## 标1
绍兴市人民医院维修材料采购项目市场调研信息登记表
供应商（盖章）： 联系人： 联系电话：
序号 | 名称 | 规格型号 | 单位 | 2年预估数量 | 浙江省内最低成交单价（元）
1 | 高效过滤器 | 320*320*220/H13(99.95%0.3um) | 张 | 8
2 | 高效过滤器 | 484*484*220/H13(99.95%0.3um) | 张 | 8
3 | 高效过滤器 | 600*600*150/H13(99.95%0.3um) | 张 | 8
4 | 高效过滤器 | 968*484*90/≥99.999%0.3um,80Pa ±10%,0.45m/s | 张 | 8
5 | 高效过滤器 | 484*484*90/≥99.999%0.3um,80Pa ±10%,0.45m/s | 张 | 8
6 | 高效过滤器 | 320*320*90/H14,99.995%MPPS,95 ±15%Pa,165m3/h | 张 | 8
7 | 高效过滤器 | 914*762-01/22/过滤效率99.99%, 风量1-100m3/h | 张 | 8
8 | 高效过滤器 | 320*320*220/≥99.995%,500m3/h, ≤220Pa | 张 | 8
9 | 高效过滤器 | 484*484*220/≥99.995%,1000m3/h, ≤220Pa | 张 | 8
10 | 高效过滤器 | 484*484*220/99.995%,1000m3/h, ≤221Pa | 张 | 8
11 | 高效过滤器 | 320*320*220/99.994%,500m3/h,≤221Pa | 张 | 8
12 | 高效过滤器 | 726*484*220/99.993%,1500m3/h, ≤221Pa | 张 | 8
13 | 高效过滤器 | 610*610*150/99.99%,220Pa, 1000m3/h | 张 | 8
14 | 高效过滤器 | 高305*宽610*厚292/级别： H14, 过滤效率99.995%,风量1500m3/h | 张 | 8
15 | 高效过滤器 | 1000*320*70，H13高效过滤器 | 张 | 2
16 | 高效过滤器 | 1060*310*90，H13高效过滤器 | 张 | 2
17 | 高效过滤器 | 1100*320*70，H13高效过滤器 | 张 | 5
18 | 高效过滤器 | 400*220*70，H13高效过滤器 | 张 | 3
19 | 高效过滤器 | 500*270*70，H13高效过滤器 | 张 | 6
20 | 高效过滤器 | 500*320*70，H13高效过滤器 | 张 | 6
21 | 高效过滤器 | 760*310*90，H13高效过滤器 | 张 | 3
22 | 高效过滤器 | 800*320*70，H13高效过滤器 | 张 | 5
23 | 亚高效过滤器 | 475*475*66/级别：H11 | 张 | 8
24 | 亚高效过滤器 | 594*287*280/E10,85%@MPPS,250 ±15%Pa,1700m3/h,W型 | 张 | 8
25 | 亚高效过滤器 | 592*592*290/风量3400m3/h,效率 85%,等级H11,W型 | 张 | 8
26 | 亚高效过滤器 | 592*287*290/风量1700m3/h,效率 85%,等级H11,W型 | 张 | 8
27 | 亚高效过滤器 | 592*592*292*4V/H10,W型 | 张 | 8
28 | 亚高效过滤器 | 287*592*292*4V/H10,W型 | 张 | 8
29 | 中效过滤器 | 1010*310*90，F5板式中效过滤器 | 张 | 1
30 | 中效过滤器 | 1055*260*90，F5板式中效过滤器 | 张 | 1
31 | 中效过滤器 | 1060*260*90，F5板式中效过滤器 | 张 | 56
32 | 中效过滤器 | 1060*310*90，F5板式中效过滤器 | 张 | 26
33 | 中效过滤器 | 1100*270*70，F5板式中效过滤器 | 张 | 29
34 | 中效过滤器 | 390*190*90，F5板式中效过滤器 | 张 | 29
35 | 中效过滤器 | 400*220*70，F5板式中效过滤器 | 张 | 242
36 | 中效过滤器 | 460*310*90，F5板式中效过滤器 | 张 | 1
37 | 中效过滤器 | 470*310*90，F5板式中效过滤器 | 张 | 1
38 | 中效过滤器 | 500*270*70，F5板式中效过滤器 | 张 | 89
39 | 中效过滤器 | 500*520*70，F5板式中效过滤器 | 张 | 17
40 | 中效过滤器 | 555*260*90，F5板式中效过滤器 | 张 | 1
41 | 中效过滤器 | 560*260*90，F5板式中效过滤器 | 张 | 2
42 | 中效过滤器 | 560*310*90，F5板式中效过滤器 | 张 | 2
43 | 中效过滤器 | 610*260*90，F5板式中效过滤器 | 张 | 1
44 | 中效过滤器 | 660*260*90，F5板式中效过滤器 | 张 | 3
45 | 中效过滤器 | 660*310*90，F5板式中效过滤器 | 张 | 3
46 | 中效过滤器 | 710*310*90，F5板式中效过滤器 | 张 | 2
47 | 中效过滤器 | 755*310*90，F5板式中效过滤器 | 张 | 1
48 | 中效过滤器 | 760*2310*90，F5板式中效过滤器 | 张 | 2
49 | 中效过滤器 | 760*260*90，F5板式中效过滤器 | 张 | 13
50 | 中效过滤器 | 760*310*90，F5板式中效过滤器 | 张 | 3
51 | 中效过滤器 | 800*270*70，F5板式中效过滤器 | 张 | 59
52 | 中效过滤器 | 860*260*90，F5板式中效过滤器 | 张 | 7
53 | 中效过滤器 | 860*310*90，F5板式中效过滤器 | 张 | 2
54 | 中效过滤器 | 910*260*90，F5板式中效过滤器 | 张 | 1
55 | 中效过滤器 | 960*260*90，F5板式中效过滤器 | 张 | 5
56 | 中效过滤器 | 960*310*90，F5板式中效过滤器 | 张 | 1
57 | 普通过滤器 | 287*592*46 | 张 | 8
58 | 普通过滤器 | 490*592*46 | 张 | 8
59 | 普通过滤器 | 592*287-6*600 | 张 | 8
60 | 普通过滤器 | 592*490-6*600 | 张 | 8
61 | 普通过滤器 | 592*592*46 | 张 | 8
62 | 普通过滤器 | 592*592-6*600 | 张 | 8
63 | 普通过滤器 | 594*289*95 | 张 | 8
64 | 普通过滤器 | 594*492*95 | 张 | 8
65 | 普通过滤器 | 594*594*95 | 张 | 8
66 | 普通过滤器 | S-FL08-592*490-6*534 | 张 | 8
67 | 普通过滤器 | 289*325*96(中标) | 张 | 8
68 | 普通过滤器 | Camplis-12242 | 张 | 8
69 | 普通过滤器 | 空气287*592*381袋式效率F7 | 张 | 8
70 | 普通过滤器 | 空气594*287*280效率E10风量1700 | 张 | 8
71 | 普通过滤器 | 空气290*595*46袋式效率G5 | 张 | 8
72 | 新风机网板 | 290*445*46 | 张 | 3
73 | 新风机网板 | 305*545*46 | 张 | 3
74 | 新风机网板 | 310*440*46 | 张 | 3
75 | 新风机网板 | 310*540*46 | 张 | 3
76 | 新风机网板 | 310*545*46 | 张 | 3
77 | 新风机网板 | 315*445*46 | 张 | 3
78 | 新风机网板 | 315*545*46 | 张 | 3
79 | 新风机网板 | 320*440*46 | 张 | 3
80 | 新风机网板 | 345*545*46 | 张 | 3
81 | 新风机网板 | 347*545*46 | 张 | 3
82 | 新风机网板 | 360*540*46 | 张 | 3
83 | 新风机网板 | 37.5*54*4.5 | 张 | 3
84 | 新风机网板 | 380*545*46 | 张 | 3
85 | 新风机网板 | 40.5*54*4.5 | 张 | 3
86 | 新风机网板 | 410*545*46 | 张 | 3
87 | 新风机网板 | 412*545*46 | 张 | 3
88 | 新风机网板 | 445*412*46 | 张 | 3
89 | 新风机网板 | 490*595*46 | 张 | 3
90 | 新风机网板 | 492*595*46 | 张 | 3
91 | 新风机网板 | 495*495*46 | 张 | 3
92 | 新风机网板 | 55*41*4.5 | 张 | 3
93 | 新风机网板 | 595*495*46 | 张 | 3
94 | 新风机网板 | 595*595*46 | 张 | 3
95 | 新风机网板 | 850*750*46 | 张 | 3 |  | 总预算：62万

## 标2
绍兴市人民医院维修材料采购项目市场调研信息登记表
供应商（盖章）： 联系人： 联系电话：
序号 | 名称 | 规格型号 | 单位 | 2年预估数量 | 浙江省内最低成交单价（元）
1 | 3.5转3.5音频线 | 1.8米 | 根 | 5
2 | ABS低背（床头板） | ABS低背（床头板） | 块 | 50
3 | PVC线槽板 | 5公分圆弧型 | 米 | 10
4 | PVC线槽板 | 6公分 | 米 | 10
5 | 按钮 | 定制紧急呼叫按钮 | 颗 | 10
6 | 按钮 | 启动/停止 1 | 颗 | 5
7 | 按钮开关 | 启动/停止 2 | 颗 | 5
8 | 按钮开关 | 德力西LAY5S-BE101开关 | 颗 | 5
9 | 按钮开关 | 德力西LAY5S-BA开关 | 颗 | 5
10 | 把手 | 蒸饭箱把手 | 只 | 10
11 | 扳手 | 梅花7号 | 把 | 10
12 | 扳手 | 内六角 | 把 | 10
13 | 半圆锉 | 12# | 把 | 10
14 | 保温材料 | （平板型）厚3cm | 米 | 10
15 | 保险丝 | 0.5A | 颗 | 10
16 | 保险丝 | 10A | 颗 | 10
17 | 保险丝 | 3A | 颗 | 10
18 | 保险丝 | 微波炉用 | 颗 | 10
19 | 保险丝 | 通用规格 | 颗 | 10
20 | 闭门器 | 200kg/只 | 套 | 100
21 | 闭门器 | 消防联动/DC24V | 套 | 10
22 | 变频风扇 | A17238V1HBT | 把 | 10
23 | 变频器 | 0.75KW | 只 | 10
24 | 变压器 | 适用于路灯 | 只 | 10
25 | 冰箱压缩机 | QD35Y | 只 | 10
26 | 病床配件 | 床板条78×7.2×1.5cm | 块 | 10
27 | 病床配件 | 床头板连接件（左右） | 套 | 10
28 | 玻璃 | 100cm*100cm*4mm | 块 | 5
29 | 玻璃 | 109cm*32cm*4mm | 块 | 5
30 | 玻璃 | 109cm*32cm*4mm | 块 | 5
31 | 玻璃 | 140CM*66CM*8MM | 块 | 5
32 | 玻璃 | 28.5cm*158.5cm | 块 | 5
33 | 玻璃 | 32cm*66cm | 块 | 5
34 | 玻璃 | 32cm*66cm*4mm | 块 | 5
35 | 玻璃 | 425cm*905cm*5mm | 块 | 5
36 | 玻璃 | 57.2cm*63cm*0.3cm磨砂 | 块 | 5
37 | 玻璃 | 57.3cm*63cm*0.3cm | 块 | 5
38 | 玻璃 | 57.3*85*0.3cm | 块 | 5
39 | 玻璃 | 57*57*0.4cm | 块 | 5
40 | 玻璃 | 59.5×90.5×0.3cm | 块 | 5
41 | 玻璃 | 59.5×90.5×0.5cm | 块 | 5
42 | 玻璃 | 适用于门框 | 块 | 5
43 | 玻璃 | 适用于微型消防站 | 块 | 5
44 | 玻璃 | 双层门玻璃17.5*70 | 块 | 5
45 | 玻璃 | 灭火器玻璃下 57.5*65 单玻璃 | 块 | 5
46 | 玻璃 | 门玻璃 13.5*139 单玻璃 | 块 | 5
47 | 玻璃 | 消防框玻璃上 57.5*93 单玻璃 | 块 | 5
48 | 玻璃 | 6M单玻钢化14.5*158.5CM | 块 | 5
49 | 玻璃 | 141.5*11.5钢化玻璃6MM | 块 | 5
50 | 玻璃 | 140*19.5钢化玻璃6MM | 块 | 5
51 | 玻璃 | 120*13.5钢化玻璃6MM | 块 | 5
52 | 玻璃 | 玻璃78*16 双层（一面磨砂，一面透明） | 块 | 5
53 | 玻璃 | 玻璃139*13.5钢化玻璃1.0玻璃（带磨砂贴纸或者磨砂玻璃 | 块 | 5
54 | 玻璃 | 60*59.5*0.3cm | 块 | 10
55 | 玻璃 | 磨边89.5cm*33cm*8mm | 块 | 10
56 | 玻璃 | 磨砂57.5cm*75cm*4mm | 块 | 10
57 | 玻璃 | 磨砂57.5cm*65.5cm*4mm | 块 | 10
58 | 玻璃胶枪 | 玻璃胶枪手动胶停 | 把 | 10
59 | 玻璃胶枪 | 加厚、优质 | 把 | 10
60 | 玻璃门拉手 | 304不锈钢 | 只 | 30
61 | 不锈钢 | DN6线材 | 条 | 10
62 | 不锈钢防盗门锁 | 特大号 | 只 | 10
63 | 不锈钢防盗门锁 | 适用于双开门 | 只 | 10
64 | 不锈钢珠罗 | 幅宽1m | 米 | 10
65 | 厕所拉手 | 不锈钢 | 只 | 10
66 | 厕所内门扣 | 厕所内门扣 | 套 | 10
67 | 测温仪 | 测温仪 | 只 | 10
68 | 插头 | 单相二极10A | 只 | 100
69 | 插头 | 单相三级16A | 只 | 100
70 | 插头 | 三极10A/单相 | 只 | 100
71 | 插头 | 三极32A 220V | 只 | 10
72 | 插头 | 三相四线16A | 只 | 10
73 | 插头 | 三相四线25A | 只 | 10
74 | 插销 | 20cm | 只 | 10
75 | 插销 | 2.5寸不锈钢 | 只 | 40
76 | 插销 | 3寸不锈钢 | 只 | 40
77 | 插销 | 4寸不锈钢 | 只 | 40
78 | 插销 | 8寸门 | 只 | 40
79 | 插销 | 不锈钢暗AW/635F-6 | 只 | 50
80 | 插销 | 过堂销不锈钢 | 只 | 40
81 | 插装合页 | 4寸不锈钢 | 副 | 40
82 | 插座 | 一开二三插 | 只 | 100
83 | 插座 | 二三极 | 只 | 1000
84 | 插座 | 三极16A | 只 | 100
85 | 插座 | 三相四线16A | 只 | 50
86 | 插座带单开 | 16A | 只 | 30
87 | 撑杆 | 86型插座盒修复器 | 套 | 500
88 | 充电电池 | 医废称重车用 | 只 | 5
89 | 除锈剂 | 除锈剂550ML | 瓶 | 500
90 | 黄油喷剂 | 450ML | 瓶 | 10
91 | 传感器 | 楼宇自控用 | 只 | 2
92 | 船形开关 | 铜脚/带灯 | 只 | 10
93 | 窗帘暗扣 | / | 套 | 10
94 | 窗轨 | 5.4米 | 根 | 10
95 | 窗滑轨 | 1米 | 根 | 10
96 | 窗帘滑轮 | 窗帘滑轮 | 只 | 10
97 | 窗粘纸 | 宽45cm | 米 | 10
98 | 床隔帘轨道 | 床隔帘轨道 | 米 | 10
99 | 床栏 | 三折病床/（总成） | 只 | 20
100 | 床栏 | 四折病床/（总成） | 只 | 20
101 | 床栏 | 五折病床/（总成） | 只 | 20
102 | 磁力锁 | 280公斤单门磁力锁 | 套 | 30
103 | 磁力锁 | 280公斤双门磁力锁 | 套 | 30
104 | 磁铁 | 圆形DN5*2 | 颗 | 10
105 | 大斧头 | 大斧头500G | 把 | 10
106 | 单钩 | 单钩 | 只 | 10
107 | 弹子插芯门锁 | 弹子插芯门锁 | 套 | 10
108 | 弹子门锁 | 弹子门锁 | 套 | 10
109 | 刀片 | 电刨 | 盒 | 10
110 | 导轨 | 导轨 | 米 | 10
111 | 德式孔用弯嘴卡簧钳 | 9” 229MM | 把 | 10
112 | 电笔 | 电笔 | 支 | 10
113 | 电茶壶插座 | 电茶壶插座 | 只 | 10
114 | 电茶壶电热管 | 1500W | 支 | 10
115 | 电茶壶电源线 | 电茶壶电源线 | 根 | 10
116 | 电池 | 3V/锂电池（LISUN） CR123A | 颗 | 10
117 | 电池盒 | 电池盒 | 只 | 10
118 | 电锤 | 26dre | 套 | 10
119 | 电磁阀 | 蹲坑用 | 只 | 10
120 | 电动机 | YS63-4 90W 380V 0.4A | 只 | 10
121 | 电动机 | 3-4KW | 只 | 10
122 | 电动机 | 绞肉机用 | 只 | 3
123 | 电动机 | 0-3KW | 只 | 3
124 | 电动机 | Y132M-4/7.5KW | 只 | 3
125 | 电动机 | 0.6KW/F204PUN | 只 | 3
126 | 电工胶布 | 3M | 卷 | 500
127 | 电话线 | 4芯 | 米 | 100
128 | 电话线 | 单股2芯 | 米 | 100
129 | 电机 | 40W 冰箱风扇 | 只 | 10
130 | 电机 | 壁扇FW40-10B先锋 | 只 | 10
131 | 电机 | 换气风扇定制 | 只 | 200
132 | 电机 | 立扇用 | 只 | 10
133 | 电机 | 水泵MG112MC2-28FT130-D1 4KW 2910-2930R/MIN | 只 | 5
134 | 电机 | 微波炉转盘电机 | 只 | 10
135 | 电机架 | （适用于病房移动推车）电机架 | 副 | 10
136 | 电接点压力表 | YX150-1.6 | 只 | 10
137 | 电接点真空表 | YXC-150-0.1-0MPa | 只 | 10
138 | 电缆 | 2*1.0平方 | 米 | 200
139 | 电缆 | 5*2.5平方 | 米 | 200
140 | 电缆 | 3*1.5平方 | 米 | 500
141 | 电缆 | 3*4平方 | 米 | 300
142 | 电缆 | 3*6平方 | 米 | 100
143 | 电缆 | 4*25平方+E16 | 米 | 100
144 | 电缆 | 4*35平方+E16 | 米 | 100
145 | 电缆 | 4*4平方 | 米 | 100
146 | 电缆 | 4*70平方+1*35平方 | 米 | 100
147 | 电缆 | 5*16平方 | 米 | 100
148 | 电缆 | 5*4平方 | 米 | 100
149 | 电缆 | 5*10平方 | 米 | 100
150 | 电缆 | 5*6平方 | 米 | 100
151 | 电缆 | WDZB-YJY-1-4*50平方+1*25平方 | 米 | 100
152 | 电缆 | WDZB-YJY-1-4*95平方+1*50平方 | 米 | 100
153 | 电缆 | ZR-YJV-1KV2.5平方*5 | 米 | 100
154 | 电缆 | ZR-YJV4*35平方+1*16平方 | 米 | 100
155 | 电缆 | ZR-YJV4*50平方+1*25平方 | 米 | 100
156 | 电瓶 | 12V/12Ah | 只 | 4
157 | 电瓶 | 6-QA-195/12V-195Ah 风帆 | 只 | 4
158 | 电瓶 | 适用于临床便携式吸痰机 | 只 | 4
159 | 电瓶 | 适用于吸痰机/12V 7.5ah | 只 | 4
160 | 电热管 | 220V/2KW | 支 | 20
161 | 电热管 | 380V/3KW | 支 | 20
162 | 电容 | 1.2uF | 颗 | 50
163 | 电容 | 2UF | 颗 | 50
165 | 电容 | 3UF | 颗 | 50
| 电容 | 4UF | 颗 | 50
| 电容 | 5UF | 颗 | 50
164 | 电容 | 35uF空调用 | 颗 | 50
166 | 电容 | 50uF | 颗 | 10
167 | 电容 | 电力电容(自愈式) BCM | 颗 | 10
168 | 电锁 | 嵌入式 | 具 | 10
169 | 电源 | 病房呼叫主机电源PTF033D050O/输入165~264vAC输出+5v2A+30v1A | 只 | 10
170 | 电源适配器 | 大井DJ-120200-20K | 只 | 10
171 | 电源适配器 | 12v/4a | 只 | 10
172 | 电源适配器 | 12v/5a | 只 | 10
173 | 电子门锁配件 | 锁体配件 | 套 | 10
174 | 定时器 | LKG-316T定时器中文 | 只 | 10
175 | 定位器 | 铝合金窗定位器 移窗用 | 只 | 10
176 | 锁 | 防水防锈 | 具 | 10
177 | 断路器 | 1P16A | 只 | 10
178 | 断路器 | 1P16A带漏保 | 只 | 10
179 | 断路器 | 1P20A | 只 | 10
180 | 断路器 | 1P20A带漏保 | 只 | 10
181 | 断路器 | 1P25A | 只 | 10
182 | 断路器 | 1P25A带漏保 | 只 | 10
183 | 断路器 | 1P32A | 只 | 10
184 | 断路器 | 1P32A带漏保 | 只 | 10
185 | 断路器 | 1P40A | 只 | 10
186 | 断路器 | 1P40A带漏保 | 只 | 10
187 | 断路器 | 1P50A带漏保 | 只 | 10
188 | 断路器 | 1P63A | 只 | 10
189 | 断路器 | 1P63A带漏保 | 只 | 10
190 | 断路器 | 2P16A. | 只 | 10
191 | 断路器 | 2P16A带漏保 | 只 | 10
192 | 断路器 | 2P20A | 只 | 10
193 | 断路器 | 2P20带漏保 | 只 | 10
194 | 断路器 | 2P25A | 只 | 10
195 | 断路器 | 2P25A带漏保 | 只 | 10
196 | 断路器 | 2P32A | 只 | 10
197 | 断路器 | 2P32A带漏保 | 只 | 10
198 | 断路器 | 2P40A | 只 | 10
199 | 断路器 | 2P40A带漏保 | 只 | 10
200 | 断路器 | 2P50A | 只 | 10
201 | 断路器 | 2P50A带漏保 | 只 | 10
202 | 断路器 | 2P63A | 只 | 10
203 | 断路器 | 2P63A带漏保 | 只 | 10
204 | 断路器 | 3P100A | 只 | 10
205 | 断路器 | 3P16A | 只 | 10
206 | 断路器 | 3P20A | 只 | 10
207 | 断路器 | 3P25A | 只 | 10
208 | 断路器 | 3P32A | 只 | 10
209 | 断路器 | 3P40A | 只 | 10
210 | 断路器 | 3P40A带漏保 | 只 | 10
211 | 断路器 | 3P50A | 只 | 10
212 | 断路器 | 3P63A | 只 | 10
213 | 断路器 | 4P16A带漏保 | 只 | 10
214 | 断路器 | 4P25A带漏保 | 只 | 10
215 | 断路器 | 4P63A | 只 | 10
216 | 断路器 | 4P100A | 只 | 10
217 | 断路器 | 三相四线25A带漏保 | 只 | 10
218 | 断路器 | 三相四线25A带漏保 | 只 | 10
219 | 断丝取出器 | 4分/6分/1寸 | 只 | 10
220 | 断头螺丝取出器 | 可拆2-12mm螺丝 | 只 | 10
221 | 多档钩 | 不锈钢衣构/5档 | 副 | 10
222 | 多功能TCL地插 | 多功能二三极地插座 | 只 | 10
223 | 多功能遥控器 | 适用于电动门 | 块 | 10
224 | 发泡剂 | 发泡剂750ML | 瓶 | 100
225 | 发泡剂 | 发泡剂900g | 瓶 | 100
226 | 帆布 | 帆布加厚 | 块 | 10
227 | 防爆照明开关 | BZW-10 | 只 | 10
228 | 防滑地胶板 | 黑色1.4*3.2米 | 块 | 5
229 | 防滑地胶板 | 灰色1.4*3.2米 | 块 | 5
230 | 防滑地胶板 | 蓝色1.4*5.1米厚3MM | 块 | 5
231 | 防溅盒 | 86型 | 只 | 10
232 | 防水不锈钢电源控制箱 | 长40CM*宽25CM*高49CM加绝缘板1块 | 套 | 10
233 | 防水二开 | 防水二开 | 只 | 10
234 | 防水一开 | 防水一开 | 只 | 10
235 | 防锈漆 | 3公斤 红色 | 瓶 | 10
236 | 肥皂架 | 加厚铝合金 | 套 | 10
237 | 废物称电源 | 废物称电源 | 只 | 10
238 | 分线器 | 一拖二智能 | 套 | 10
239 | 分支手套 | 电缆95平方 | 副 | 10
240 | 风机 | 高速耐高温风机空气处理机用 | 只 | 10
241 | 风暖浴霸 | 60*60cm | 只 | 3
242 | 风暖浴霸 | 30*60cm | 只 | 3
243 | 风暖浴霸 | 风暖浴霸浴室用 | 只 | 5
244 | 风扇 | GH12038HA2SL AC220V | 只 | 10
245 | 风叶 | 适用于各类电机 | 只 | 10
246 | 风叶 | 空调外机用 | 只 | 5
247 | 扶手 | 适用于卫生间/750mm/不锈钢加厚内管/承重300KG、 | 套 | 10
248 | 扶手 | 浴缸上用 | 套 | 10
249 | 辅助触点 | F4-11 | 只 | 10
250 | 盖板 | 小86型 | 块 | 10
251 | 干砂 | 180号 | 张 | 10
252 | 钢锯架 | 钢锯架12寸 | 把 | 10
253 | 钢锯条 | 粗/厚度0.6mm | 根 | 10
254 | 钢锯条 | 18中齿/12*31mm | 根 | 10
255 | 钢瓶接口过滤器 | 适用于二氧化碳汇流排 | 只 | 10
256 | 钢丝绳 | 钢丝绳304不锈钢6mm | 米 | 10
257 | 钢丝刷 | 钢丝刷 | 把 | 10
258 | 钢凿 | 平口 | 把 | 10
259 | 高温漆 | 10斤黑色 | 瓶 | 10
260 | 切管器 | 可切管直径范围6-70mm | 把 | 10
261 | 割刀 | 可割ppr管(12-50mm) | 把 | 10
262 | 割枪 | G01-30 | 把 | 10
263 | 黄油喷剂 | 450ml | 瓶 | 10
264 | 高压黄油枪 | 高压 | 把 | 10
265 | 空调外机电脑板 | 适用于5匹格力中央空调外机电脑板 | 块 | 2
266 | 空调四通阀 | 1P/2P/3P | 只 | 10
267 | 工具包 | 18寸/4个防滑钉/带肩带/带零件盒 | 只 | 10
268 | 工具箱 | 20寸/双层加厚 | 只 | 10
269 | 钩钉 | 4分 | 颗 | 10
270 | 挂锁 | 25mm/铜 | 具 | 10
271 | 挂锁 | 30MM | 具 | 100
272 | 挂锁 | 40MM | 具 | 30
273 | 挂锁 | 60mm | 具 | 10
274 | 管套保温管 | 3.0厚/80~90mm | 支 | 10
275 | 管子钳 | 10寸 | 把 | 10
276 | 管子钳 | 18寸 | 把 | 10
277 | 管子钳 | 8寸 | 把 | 10
278 | 光源 | 36W | 只 | 10
279 | 光源 | 一拖六 | 只 | 10
280 | 轨道 | 窗帘轨道 | 米 | 10
281 | 轨道 | 移门轨道 | 米 | 10
282 | 轨条 | 1米 | 米 | 10
283 | 轨条连接头 | 轨条连接头 | 颗 | 10
284 | 滚动式窗拉珠 | 滚动式窗拉珠 | 套 | 10
285 | 过滤器 | 冰箱 | 支 | 10
286 | 过滤器 | 三联龙头 | 颗 | 10
287 | 焊锡丝 | DN1.0松香芯焊锡丝 | 卷 | 10
288 | 焊锡条 | 焊锡条99.9%无铅纯锡 500g | 支 | 10
289 | 合页 | 2.5寸不锈钢 | 付 | 20
290 | 合页 | 2寸不锈钢（加厚） | 付 | 20
291 | 合页 | 4寸不锈钢 | 付 | 20
292 | 合页 | 6寸不锈钢 | 付 | 20
293 | 合页 | 厕所门用 | 付 | 20
294 | 合页 | 弹簧合页 | 付 | 1000
295 | 合页 | 冷库10寸304不锈钢 | 付 | 20
296 | 合页 | 厕所隔断铝合金 | 付 | 10
297 | 合页 | 防火门合页 | 付 | 10
298 | 合页 | 304不锈钢淋浴房 | 付 | 10
299 | 呼叫手柄线 | 适用于设备带呼叫 | 支 | 100
300 | 护手 | 使用于电动病床 | 只 | 200
301 | 滑轨 | 适用于抽屉/35cm | 支 | 100
302 | 滑轨 | 适用于键盘抽屉 | 支 | 100
303 | 滑轨 | 适用于住院部推窗 | 支 | 10
304 | 滑轮 | 适用于输液轨道 | 只 | 100
305 | 滑轮 | 适用于移门 | 只 | 100
306 | 滑轮 | 适用于浴室玻璃门 | 只 | 10
307 | 滑轮 | 适用于自动门 | 只 | 10
308 | 换气扇 | 6寸 | 只 | 100
309 | 换气扇 | 8寸 | 只 | 100
310 | 换气扇 | 30*30换气扇 | 只 | 5
311 | 换气扇 | 60*60集成换气扇 | 只 | 5
312 | 回风大网板 | 长115CM*宽36CM*厚1CM | 块 | 10
313 | 热塑管 | 电气绝缘 | 米 | 10
314 | 五指套 | 适用于电力系统 | 套 | 10
315 | 继电器 | HH53P/220VAC | 只 | 10
316 | 继电器 | JZ7-4/中间继电器/ 380V/5A | 只 | 10
317 | 继电器 | JZX-22F(D) | 只 | 10
318 | 继电器带底座 | HH53P | 只 | 10
319 | 继电器带底座 | HH54P | 只 | 10
320 | 继电器带底座 | XJ3-G工作电压380V | 只 | 10
321 | 加液头 | 适用于冰箱 | 只 | 10
322 | 夹头 | 适用于钢丝绳 | 只 | 10
323 | 尖嘴钳 | 6寸 | 把 | 10
324 | 胶水 | 502/20g | 瓶 | 10
325 | 胶水 | 509/50g | 瓶 | 10
326 | 胶水 | 703/50g | 瓶 | 10
327 | 胶水 | 704/50g | 瓶 | 10
328 | 胶水 | AB胶 | 套 | 10
329 | 胶水 | 密封胶（1213） | 支 | 10
330 | 接触器 | CJX2-0910接触线圈电压220V | 只 | 5
331 | 接触器 | CJX2-3210 | 只 | 5
332 | 接触器 | CJX25011/220V | 只 | 5
333 | 接触器 | CJX2-9511 380V | 只 | 5
334 | 接触器 | LC1-D25N/220V | 只 | 5
335 | 接触器 | LC1D40 220V 50/60HZ | 只 | 5
336 | 接触器 | LC1D50 | 只 | 5
337 | 接触器 | RDC19-43/11B220V 切换电容交流 | 只 | 5
338 | 接触器 | 适用于水泵控制 | 只 | 5
339 | 接触器 | 电磁 | 只 | 5
340 | 接触器 | CJX2/220V单相（各个规格） | 只 | 5
341 | 接触器 | 导轨接触器/正泰NCH8（各个规格） | 只 | 5
342 | 接地线 | 25平方 | 米 | 10
343 | 接线盒 | PVC | 只 | 10
344 | 接线盒 | 水下 | 只 | 10
345 | 接线盘 | 接线30m盘2.5平方带漏保+过热 | 卷 | 10
346 | 接线盘 | 接线盘50m盘2.5平方带漏保+过热 | 卷 | 10
347 | 金属穿线软管 | 6分 | 米 | 10
348 | 镜玻璃 | 120*80*0.5cm | 块 | 10
349 | 镜玻璃 | 160*60*0.5cm | 块 | 10
350 | 镜玻璃 | 40*60*0.5cm | 块 | 10
351 | 镜玻璃 | 55*80*0.5cm | 块 | 10
352 | 镜玻璃 | 80*80*0.5cm | 块 | 10
353 | 镜玻璃 | 平边80*90*0.5cm | 块 | 10
354 | 镜玻璃 | 80*61*0.5cm | 块 | 10
355 | 卷尺 | 2米 | 把 | 10
356 | 卷尺 | 3米 | 把 | 10
357 | 卷尺 | 5米 | 把 | 10
358 | 开关 | 二开 | 只 | 10
359 | 开关 | 进/出开关 用于门禁 | 只 | 10
360 | 开关 | 浴霸开关-智能 | 只 | 10
361 | 开关 | 看片灯 | 只 | 10
362 | 开关 | 适用于空调/3扭机械温控 | 只 | 10
363 | 开关 | 适用于中央空调/FV-01 7线 | 只 | 10
364 | 开关 | 适用于擀面机 | 只 | 10
365 | 开关 | 三开 | 只 | 10
366 | 开关 | 四开 | 只 | 10
367 | 开关 | 一开 | 只 | 10
368 | 开关 | 一开三插 | 只 | 10
369 | 隔离开关 | RMMG1-250/3开关 | 只 | 2
370 | 隔离开关 | 人民RMMG1-400/3开关 | 只 | 2
371 | 隔离开关 | 人民RMM1-250S 250A | 只 | 2
372 | 隔离开关 | 人民RMC3G-125 63A | 只 | 2
373 | 隔离开关 | 人民RMC3G-125 100A | 只 | 2
374 | 隔离开关 | 正泰NXHB-125/各个规格 | 只 | 2
375 | 隔离开关 | 正泰NH40/各个规格 | 只 | 2
376 | 开关电源 | 12V/10A | 只 | 10
377 | 开关电源 | 12V/33.3A防水室外安装 | 只 | 10
378 | 开关电源 | KSAFH1200500T1M2 | 只 | 10
379 | 开关电源 | S-350-12/输入AC220V输出12V/29A | 只 | 10
380 | 开关电源 | 12V/12.5A | 只 | 2
381 | 开关电源 | 12V/29A | 只 | 2
382 | 开关电源 | 200W | 只 | 2
383 | 开关电源 | 24V直流开关电源 100W | 只 | 2
384 | 开关电源 | 24V直流开关电源 200W | 只 | 2
385 | 开关电源 | 24V直流开关电源 300W | 只 | 2
386 | 开关电源 | 24V直流开关电源 400W | 只 | 2
387 | 开关电源 | 开关电源 SA-500-24 S-500W（20A） | 只 | 2
388 | 开水煲插座 | 开水煲插座 | 只 | 10
389 | 开水煲开关 | 开水煲开关 | 只 | 10
390 | 空调变频器 | ABB150S | 只 | 10
391 | 控制器 | 四门 | 只 | 10
392 | 控制箱 | 适用于门禁，25cm*30cm | 只 | 10
393 | 拉法剂 | 拉法剂10公斤 | 包 | 10
394 | 拉手 | 6寸 | 只 | 10
395 | 拉手 | 不锈钢(放射科用) | 只 | 10
396 | 拉手 | 适用于抽屉/铝合金 | 只 | 10
397 | 拉手 | 不锈钢长度20CM左右 | 只 | 10
398 | 拉手 | 圆形/橱门拉手 | 只 | 100
399 | 拉手 | 家具拉手 | 只 | 100
400 | 拉手 | 304不锈钢淋浴房 | 只 | 5
401 | 拉手 | 厕所隔断铝合金 | 只 | 5
402 | 拉手 | 幕墙铝合金拉手38 | 只 | 5
403 | 拉手 | 幕墙铝合金拉手50 | 只 | 5
404 | 拉手 | 96柜门明拉手 | 只 | 5
405 | 拉手 | 128柜门明拉手 | 只 | 5
406 | 老粉 | 老粉20公斤 | 包 | 10
407 | 老虎钳 | 老虎钳8寸 | 把 | 10
408 | 链条锁 | 大号 | 把 | 10
409 | 六类网线 | 六类网线 | 米 | 10000
410 | 六类网线 | DS-1LN6OUSPE/E 黑色305米 | 米 | 10000
411 | 六类信息模块 | 纯铜镀金 | 块 | 10
412 | 螺丝刀 | 大号6*250mm | 把 | 10
413 | 螺丝刀 | 一字批6*150mm | 把 | 10
414 | 螺丝刀 | 6*200mm | 把 | 10
415 | 麻绳 | 加粗 | 米 | 10
416 | 门把手 | 适用于冷库 | 只 | 10
417 | 门禁电源 | 12V 5A | 只 | 10
418 | 门禁电源 | 12V 3A | 只 | 10
419 | 门禁读卡器 | RF-RC70-W（立方） | 只 | 10
420 | 门禁机 | iface7 | 只 | 30
421 | 门禁机 | 适用门口机 | 只 | 50
422 | 不锈钢弯头 | DN100 | 只 | 10
423 | 门禁系统 | 一体机 | 只 | 10
424 | 门禁系统 | 带人脸识别/门铃/可视对讲/考勤 | 只 | 10
425 | 门扣 | 3寸 | 副 | 10
426 | 门扣 | 4寸 | 副 | 10
427 | 门拉手 | 适用于玻璃门/不锈钢 | 只 | 10
428 | 门塞 | 锌合金/双面防滑 | 只 | 10
429 | 门吸 | 门吸304不锈钢 | 只 | 10
430 | 面板 | 定时开关86型. | 只 | 10
431 | 明线盒 | 86型 | 只 | 10
432 | 明装配电箱 | 10位 | 只 | 10
433 | 明装配电箱 | 12位 | 只 | 10
434 | 明装配电箱 | 15位 | 只 | 10
435 | 明装配电箱 | 20位 | 只 | 10
436 | 明装配电箱 | 4位 | 只 | 10
437 | 明装配电箱 | 6位 | 只 | 10
438 | 明装配电箱 | 8位 | 只 | 10
439 | 明装配电箱 | 24位 | 只 | 10
440 | 明装配电箱 | 36位 | 只 | 10
441 | 模块 | 适用于网络信息 | 只 | 10
442 | 木工铅笔 | 椭圆/黑芯 | 支 | 10
443 | 木料 | 3.5CM*2CM | 米 | 10
444 | 木料 | 2.5*4cm | 米 | 10
445 | 耐震磁助式电接点真空表 | 150/-0.1~0 等级1.6 | 只 | 10
446 | 尼龙绳 | DN16 | 米 | 10
447 | 尼龙扎带 | 4*200mm | 包 | 10
448 | 尼龙扎带 | 5*250mm | 包 | 10
449 | 尼龙扎带 | 8*300mm | 包 | 10
450 | 尼龙扎带 | 8*400mm (250支） | 包 | 10
451 | 尼龙扎带 | 3*120mm | 包 | 10
452 | 排气阀 | 1寸 | 只 | 10
453 | 盘管空调电机 | YSK-110-30W-4P | 只 | 10
454 | 盘管空调电机 | YSK-30-4G | 只 | 10
455 | 盘管空调电机 | YSK-40W-4P | 只 | 50
456 | 梢子 | 适用于病历夹 | 只 | 10
457 | 地上栓 | SS100/65-1.6 | 套 | 10
458 | 好氧池填料 | 适用于污水站 | 立方 | 10
459 | 加药箱 | 适用于污水站 | 只 | 10
460 | 减速器 | 适用于污水站 | 只 | 10
461 | 人孔垫圈 | 适用于污水站 | 只 | 10
462 | 配件 | 三氯片50*15mm | 瓶 | 10
463 | 喷漆 | 喷漆250ml | 瓶 | 10
464 | 曝气管道 | 适用于污水站 | 套 | 10
465 | 起辉器 | 18位 | 只 | 10
466 | 铅丝 | 10# | 厘米 | 10
467 | 强攻螺丝 | 4*20mm | 颗 | 10
468 | 墙纸刀 | 墙纸刀160MM | 把 | 10
469 | 全自动蓄电池充电机 | 12-24V自动识别 | 只 | 10
470 | 热继电器 | LR2 D13 | 只 | 10
471 | 过载继电器 | JRS1Dsp（适合各规格） | 只 | 10
472 | 熔芯 | RT14/63A | 颗 | 10
473 | 熔芯 | RT29-125 | 颗 | 10
474 | 乳胶漆 | 白 18L | 桶 | 10
475 | 乳胶漆 | 净味 无甲醛 18L | 桶 | 10
476 | 软电缆 | 2*1.5mm² | 米 | 2000
477 | 软护套 | 3*4mm² | 米 | 300
478 | 软护套 | 3*1.5mm² | 米 | 5000
479 | 软护套 （核心产品） | ZR-RVV3*2.5mm² | 米 | 5000
480 | 软护套 | 4*1.5mm² | 米 | 200
481 | 软护套 | 4*4mm² | 米 | 200
482 | 软护套 | 5*2.5mm² | 米 | 200
483 | 软护套 | 5*4mm² | 米 | 200
484 | 弱电系统 | 86型双口信息面板 | 块 | 10
485 | 三插 | 10A | 只 | 5
486 | 三相交流监测器 | 电压200-500VAC HYJ-IV | 只 | 2
487 | 三相四线插座 | 25A | 只 | 5
488 | 三相四线带漏保 | 40A | 只 | 10
489 | 三相四线电度表 | DTS854-13*220/380V50HZ3*15(60)A | 只 | 5
490 | 纱窗角 | 塑料/定位 | 只 | 500
491 | 砂皮纸 | 180目 | 张 | 1000
492 | 升压板 | 5A/输入2-24V/输出5-28V | 块 | 5
493 | 剩余电流断路器 | CDM1L-225L/4300 160A 30-100-500mA | 只 | 2
494 | 十字罗丝批 | 6*6.5mm | 颗 | 10
495 | 五厘板 | 1.22*2.44 | 块 | 10
496 | 石膏板 | 厚9.5mm | 张 | 10
497 | 石膏粉 | 速干型 | 袋 | 10
498 | 时间继电器 | JS14P 电压AC220V延时99MIN | 只 | 10
499 | 时控开关 | KG316T | 只 | 10
500 | 时控开关 | 导轨时控开关KG816B | 只 | 5
501 | 时控开关 | 正泰NKG3经纬度时控 | 只 | 5
502 | 时控开关 | 正泰KG316时控开关 | 只 | 5
503 | 视放板 | 适用电视驱动 | 块 | 50
504 | 视频系统 | 适用于网络会议 | 套 | 1
505 | 手控板 | 全科病房电动床用 | 块 | 10
506 | 手控板 | 神外监护床用 | 块 | 20
507 | 手枪钻 | 电动 | 把 | 2
508 | 便携手枪钻 | WE204/2.5Ah双电 | 把 | 2
509 | 便携式电锤 | WU388F/4.0Ah双电 | 把 | 2
510 | 输液杆钩 | 输液杆钩 | 套 | 10
511 | 输液架 | U型 | 支 | 10
512 | 输液架 | 直型 | 支 | 10
513 | 水龙头 | 水龙头 | 只 | 10
514 | 水泥钉 | 1.5寸 | 盒 | 10
515 | 水泥钉 | 1寸 | 盒 | 10
516 | 水泥钉 | 2.5寸 | 盒 | 10
517 | 水泥钉 | 2寸 | 盒 | 10
518 | 水泥钉 | 3.5寸 | 盒 | 10
519 | 丝杆 | 病床用 | 支 | 30
520 | 松香水 | 松香水500ml | 瓶 | 10
521 | 转换开关 | LW5D-16万能转换开关 | 只 | 5
522 | 塑壳断路器 | CDM3LS 断路器 4P 250A | 只 | 5
523 | 塑壳断路器 | RMM1L-100C/3断路器 100A | 只 | 5
524 | 塑壳断路器 | NXM-160S/32002 断路器 | 只 | 5
525 | 塑壳断路器 | NXM-400S/32002 断路器 | 只 | 5
526 | 塑壳断路器 | NXM-125S/3300 125A | 只 | 5
527 | 塑壳断路器 | NXM-250S/3300 250A | 只 | 5
528 | 塑壳断路器 | NXM-125S/3200 80A | 只 | 5
529 | 塑壳断路器 | NXM-125S/3200 125A | 只 | 5
530 | 塑壳断路器 | NXM-160S/3200 160A | 只 | 5
531 | 塑壳断路器 | 人民RMM3-250S/3断路器 3P160A | 只 | 5
532 | 塑壳断路器 | 人民RMM3-250S/3断路器 3P250A | 只 | 5
533 | 塑壳断路器 | 100A | 只 | 5
534 | 塑壳断路器 | 160A | 只 | 5
535 | 塑壳断路器 | 3P60A | 只 | 5
536 | 塑壳断路器 | 80A | 只 | 5
537 | 塑壳断路器 | CM1-400/4300A | 只 | 5
538 | 塑壳断路器 | NSD100 40A | 只 | 5
539 | 塑壳断路器 | NSD100 50A | 只 | 5
540 | 塑壳断路器 | NSD100 60A | 只 | 5
541 | 塑料刮板 | 梯形/12.5*19.2cm | 块 | 10
542 | 塑料焊条 | PP/PE/PVC/ABS | 支 | 10
543 | 塑料膨胀 | 6# | 袋 | 10
544 | 塑料膨胀 | 8# | 袋 | 10
545 | 锁 | 智能密码锁（办公室入户锁） | 具 | 10
546 | 锁 | 玻璃幕墙门锁 | 具 | 10
547 | 锁 | 办公室门锁 | 具 | 10
548 | 锁 | 更衣室柜锁 | 具 | 10
549 | 锁 | 圆头柜子锁 | 具 | 10
550 | 锁 | 牙科柜门锁 | 具 | 10
551 | 锁 | 700抽屉锁 | 具 | 10
552 | 锁 | 不锈钢防盗门锁 | 具 | 10
553 | 锁 | 抽屉锁 | 具 | 10
554 | 锁 | 电插锁 | 具 | 10
555 | 锁 | 电箱锁 | 具 | 10
556 | 锁 | 多斗/适用于多抽屉 | 具 | 10
557 | 锁 | 防火门锁 | 具 | 10
558 | 锁 | 铝合金门 | 具 | 10
559 | 锁 | 铝合金执手 | 具 | 10
560 | 锁 | 梅花锁502 | 具 | 10
561 | 锁 | 适用于密码锁 | 具 | 10
562 | 锁 | 执手门锁/适用玻璃门/不锈钢 | 具 | 200
563 | 锁 | 球型门锁 | 具 | 10
564 | 锁 | 全钢多功能 | 具 | 10
565 | 锁 | 双开门锁 | 具 | 10
566 | 锁 | 双门玻璃 | 具 | 10
567 | 锁 | 消毒柜门 | 具 | 10
568 | 锁 | 消防门锁/不锈钢 | 具 | 10
569 | 锁具 | U型防盗 | 具 | 10
570 | 锁舌 | 60MM | 具 | 10
571 | 锁体 | 幕墙门锁体 | 具 | 10
572 | 锁体 | 执手锁 | 具 | 10
573 | 锁体 | 防盗门/通用型 | 具 | 10
574 | 锁芯 | 防盗门/不锈钢 | 具 | 10
575 | 锁芯 | 防火门锁芯 | 具 | 10
576 | 锁芯 | 铝合金门锁芯 | 具 | 10
577 | 锁芯 | 适用于执手锁/双头/铜 | 具 | 400
578 | 锁芯 | 幕墙门锁芯10CM | 具 | 10
579 | 台面玻璃 | 磨边120CM*60CM*8MM | 块 | 10
580 | 调温板 | 适用于自助餐炉 | 块 | 10
581 | 铁丝 | 10# | 米 | 10
582 | 铁丝 | 14# | 米 | 10
583 | 通风管 | DN80 | 米 | 10
584 | 通风管 | DN100 | 米 | 10
585 | 通用锁芯 | 适用于执手锁/芯铜 | 具 | 10
586 | 通用型电子排水阀 | 电压220V通径4.5MM进出接口1/4内螺纹RPT-16B连体型 | 套 | 10
587 | 通用型电子排水阀 | 电压220V通径4.5MM进出接口1/4内螺纹RPT-16分体型 | 套 | 10
588 | 外机板 | EC0435（E) | 块 | 10
589 | 铜对接 | 10平方 | 颗 | 10
590 | 铜对接 | 16平方 | 颗 | 10
591 | 铜对接 | 25平方 | 颗 | 10
592 | 铜对接 | 35平方 | 颗 | 10
593 | 铜对接 | 50平方 | 颗 | 10
594 | 铜鼻子 | 10平方 | 颗 | 10
595 | 铜鼻子 | 16平方 | 颗 | 10
596 | 铜鼻子 | 25平方 | 颗 | 10
597 | 铜鼻子 | 35平方 | 颗 | 10
598 | 铜鼻子 | 50平方 | 颗 | 10
599 | 铜鼻子 | 70平方 | 颗 | 10
600 | 铜鼻子 | 95平方 | 颗 | 10
601 | 铜接头 | 240平方 | 颗 | 10
602 | 铜毛细管 | 壁厚0.2mm | 米 | 10
603 | 铜毛细管 | 壁厚0.3mm | 米 | 10
604 | 铜排 | 40*35mm 6米1支 | 支 | 10
605 | 铜排4*40 | 铜排4*40mm | 米 | 10
606 | 铜排6*40 | 铜排6*40mm | 米 | 10
607 | 铜排6*60 | 铜排6*60mm | 米 | 10
608 | 铜排8*60 | 铜排8*60mm | 米 | 10
609 | 铜线 | 0.5平方双绞线 | 米 | 10
610 | 铜线 | 1.0平方双绞线(双色） | 米 | 10
611 | 铜线 | 1.5平方（单芯线） | 米 | 10
612 | 铜线 | 2.5平方（单芯线） | 米 | 10
613 | 铜线 | 4平方RVV/单芯/铜线 | 米 | 10
614 | 铜线 | 4平方ZV/单芯/铜线 | 米 | 10
615 | 铜线 | 6平方（单芯线） | 米 | 10
616 | 涂料 | 路面标颜色白20kg | 桶 | 10
617 | 涂料 | 路面标颜色黄20kg | 桶 | 10
618 | 涂料色浆 | 涂料色浆100ml | 桶 | 10
619 | 装饰盘 |  | 只 | 10
620 | 锥套（皮带轮内安装) | 1610 孔径14-42mm | 套 | 10
621 | 万能式断路器 | CW1-2000/S,1600A抽屉式电分AC230V | 只 | 2
622 | 万能式断路器 | CW-2000/S，1600A抽屉式电分AC230V | 只 | 2
623 | 万能式断路器 | CW2-1600 1250A | 只 | 2
624 | 万用表 | VC97 | 只 | 10
625 | 万用表笔 | 20A/80cm | 套 | 10
626 | 温度计 | 金属套/0-150℃L型 | 支 | 10
627 | 温控器 | SIEMENS RW60 AC24V | 只 | 10
628 | 温控器 | 适用于开水箱 | 只 | 10
629 | 温控器 | 适用于冰库 | 只 | 10
630 | 无线门铃 | 一拖一/距离450米 | 只 | 10
631 | 五夹板 | 1200cm×2400cm | 块 | 10
632 | 执行器 | SSC619 | 只 | 10
633 | 执行器 | SQS65 | 只 | 10
634 | 执行器 | SQX62 | 只 | 10
635 | 洗手粉 | 洗手粉 | 只 | 10
636 | 免漆板 | 1200mm×2400mm | 张 | 50
637 | 细木工板 | 1200mm×2400mm | 张 | 100
638 | 显示屏 | 病房呼叫用双面显示屏 | 块 | 10
639 | 线槽 | 线槽 | 支 | 10
640 | 线槽板 | 15×25mm(pvc) | 米 | 10
641 | 线槽板 | 20*60mm(pvc) | 米 | 10
642 | 线槽板 | 20×40mm | 米 | 10
643 | 线槽板 | 8CM | 米 | 10
644 | 线槽板 | 铝合金/圆弧型 | 米 | 10
645 | 线管 | DN16 pvc | 颗 | 10
646 | 线卡 | 线卡16mm 100只 | 包 | 10
647 | 相色带 | 红、黄、蓝、绿四色 | 卷 | 10
648 | 橡胶板 | 厚6mm | 块 | 10
649 | 橡胶软接头 | DN100 | 只 | 10
650 | 橡套软电缆电线 | YZ2*1平方 |  | 10
651 | 橡套软电缆电线 | YZ4*2.5平方 |  | 10
652 | 活性氧消毒粉 | 1kg |  | 10
653 | 消防应急灯管 | 0.6m |  | 10
654 | 消防应急灯管 | 1.2m |  | 10
655 | 信号线 | RVV2*1.5平方 | 米 | 10
656 | 信号线 | RVV4*0.75平方 | 米 | 10
657 | 信号线 | RVV4*1.0平方 | 米 | 10
658 | 信号线 | RVVSP2*1.5平方 | 米 | 10
659 | 信息面板 | 4口 | 块 | 10
660 | 蓄电池 | 12V/195Ah | 只 | 10
661 | 蓄电池 | 12V/20Ah | 只 | 10
662 | 蓄电池 | 12V/55Ah | 只 | 10
663 | 蓄电池 | 6-FM-18（12V18AH/20HR) | 只 | 10
664 | 蓄电池 | N200 6-QW-342MIN(1000)12V CCA/1000A蓄电池 | 只 | 10
665 | 压力开关 | / | 只 | 10
666 | 压缩机 | 适用于病区冰箱 | 只 | 5
667 | 压缩机 | (冰柜)E1130CZA | 只 | 5
668 | 压缩机 | ZR47KC-TFD-522 | 只 | 5
669 | 压缩机 | JYK30 | 只 | 5
670 | 压缩机 | ZR34KH-PFJ-522 | 只 | 5
671 | 压缩机 | 1P | 只 | 5
672 | 压缩机 | 1.5P | 只 | 5
673 | 压缩机 | 2P | 只 | 5
674 | 压缩机 | 3P | 只 | 5
675 | 压缩机 | 4P | 只 | 5
676 | 压缩机 | 5P | 只 | 5
677 | 压缩机 | ZW61KC 5P | 只 | 5
678 | 压缩机 | VR52KSTFP542 5P | 只 | 5
679 | 压缩机 | 适用于医院食堂冷库空调 | 只 | 5
680 | 压缩机连接线 | 1.5P | 根 | 10
681 | 氩弧焊把线 | 氩弧焊把线 | 斤 | 10
682 | 羊毛刷 | 3寸 | 把 | 10
683 | 羊毛刷 | 4寸 | 把 | 10
684 | 羊毛刷 | 5寸 | 把 | 10
685 | 氧气减压阀 | YQY-07 | 只 | 10
686 | 摇控器 | 适用空调，万能遥控器 | 只 | 10
687 | 摇控器 | 无线，适用门禁系统 | 只 | 10
688 | 遥控器 | 电视机万能遥控器 | 只 | 10
689 | 遥控器 | 机顶盒 | 只 | 10
690 | 遥控器 | 门禁无线遥控器 | 只 | 10
691 | 液晶电视吊架 | 液晶电视吊架2米55寸 | 副 | 10
692 | 音频头 | 6.5公转3.5MM母 | 套 | 10
693 | 油漆 | 白色磁漆/2.5kg | 桶 | 20
694 | 油漆 | 黑色调合漆2.5kg | 桶 | 20
695 | 油漆 | 清漆 2.5kg | 桶 | 20
696 | 油漆 | 调合漆中绿 2.5kg | 桶 | 20
697 | 油漆 | 银粉 2.5kg | 桶 | 20
698 | 油漆 | 中黄调合漆2.5kg | 桶 | 20
699 | 油漆 | 中蓝调合漆 2.5kg | 桶 | 20
700 | 有机玻璃 | 透明/厚2mm | 块 | 10
701 | 浴帘 | 宽150*高180mm | 块 | 10
702 | 浴帘杆 | 不锈钢/伸缩范围：100-190mm | 支 | 10
703 | 浴帘钩子 | C型/挂钩/瓷白 | 副 | 10
704 | 元机罗丝 | 大扁头6*16mm | 颗 | 10
705 | 圆锉 | 10# | 把 | 10
706 | 月牙锁 | 适用于铝合金窗拉手/单向 | 只 | 10
707 | 月牙锁 | 适用于铝合金窗拉手/双向 | 只 | 10
708 | 云石膏 | 0.8L | 桶 | 10
709 | 弹簧 | 适用于疏通机/DN8/长15米/镀锌簧 | 支 | 10
710 | 床栏手柄 | 含弹簧/钢珠 | 只 | 10
711 | 皮管 | 适用于高压氧气 | 支 | 10
712 | 滚筒 | 适用于疏通机/头子+弹簧 | 只 | 10
713 | 皮管 | 适用于乙炔 | 支 | 10
714 | 单相表 | 正泰指针单相表 | 只 | 10
715 | 三相表 | 正泰指针三相表 | 只 | 10
716 | 电流表 | 正泰指针电流表 | 只 | 10
717 | 电压表 | 正泰指针电压表 | 只 | 10
718 | 兆欧表 | 500V | 只 | 10
719 | 真空表 | -760MPA | 只 | 10
720 | 真空表 | —0.1——0MPA | 只 | 10
721 | 镇流器 | 12V35W | 只 | 10
722 | 镇流器 | 150W高压钠灯 | 只 | 10
723 | 镇流器 | 40W电感 | 只 | 10
724 | 镇流器 | T4 14W | 只 | 10
725 | 镇流器 | T5-14W电子 | 只 | 10
726 | 镇流器 | T5-28W 一拖二 | 只 | 10
727 | 镇流器 | T5-28W（电子）一拖一 | 只 | 10
728 | 支架 | 电视通用32-75寸 | 副 | 10
729 | 支架 | 适用于投影仪 | 副 | 10
730 | 支架 | 适用于液晶电视机（30-55寸） | 副 | 10
731 | 支架 | 适用于液晶电视机60寸 | 副 | 10
732 | 执手锁锁芯 | 材质铜/长60-75mm | 具 | 10
733 | 纸邦带 | 宽5cm*150m | 卷 | 10
734 | 智能护理通讯系统分机 | YH-6399P | 只 | 10
735 | 智能锁 | 适用于集体宿舍门 | 具 | 10
736 | 智能锁锁芯 | 适用于集体宿舍门 | 具 | 10
737 | 智能锁主板 | 适用于集体宿舍门 | 具 | 10
738 | 轴流风机 | SF8025AT P/N2082HSL 220/240V-50/60HZ0.07A | 只 | 10
739 | 轴流风机 | 8寸（20cm） | 只 | 10
740 | 轴流风机 | 10寸(25cm) | 只 | 10
741 | 轴流风机 | 12寸（30cm） | 只 | 10
742 | 轴流风机 | 14寸（35cm） | 只 | 10
743 | 轴流风机 | 16寸（40cm） | 只 | 10
744 | 轴流风机 | 20寸（50cm） | 只 | 10
745 | 轴流风机 | 24寸（60cm） | 只 | 10
746 | 猪毛刷 | 3寸 | 把 | 10
747 | 猪毛刷 | 4寸 | 把 | 10
748 | 猪毛刷 | 5寸 | 把 | 10
749 | 转换开关 | 手动-自动 用于空调电箱 | 只 | 10
750 | 转舌锁 | 铜 | 具 | 10
751 | 钻头 | 不锈钢麻花钻∮5 | 个 | 10
752 | 钻头 | 不锈钢麻花钻∮5.2 | 个 | 10
753 | 自动转换开关 | GLD-250A/4IPC | 只 | 2
754 | 自动转换开关 | GLD-63A/ 4*I,PC级，Ue:-380,AC-33B,Ie:50A,Icw:5KA | 只 | 2
755 | 自动转换开关 | 双电源动力柜用 | 只 | 2
756 | 自动转换开关 | GLD-250A/4I ；PC级;Ue:~380V;50HZ;Ie：250A | 只 | 2
757 | 自动转换开关 | GLD-630A/4I ；PC级;AC-31B; Le：400A;Icm:26KA; Icw:12.6KA | 只 | 2
758 | 自动转换开关 | GLD1-100A/4I;PC级；Ue:~380V;50HZ;AC-33B; Ie：100A;Icm:8KA; Icw:5KA | 只 | 2
759 | 自动转换开关 | WATSNA 32/4 Le:32A | 只 | 2
760 | 自动转换开关 | WATSNA 40/4F1*1；Le：40A | 只 | 2
761 | 自动转换开关 | WATSNA 40/4 Le：40A | 只 | 2
762 | 自动转换开关 | WATSNA 80/4；Ue:AC400V;50HZ;Le：80A | 只 | 2
763 | 自动转换开关 | WATSNA -160/160-4PCR；U/mp:8kv;u1:690v;Le:160A | 只 | 2
764 | 自动转换开关 | 万高 WATSN 160b/4A双电源 | 只 | 2
765 | 自动转换开关 | 人民RMQ6G-125(4R)双电源 | 只 | 2
766 | 自动转换开关 | 正泰NH42-63/4SZ双电源 | 只 | 2
767 | 自动转换开关 | 正泰NH42-160/4SZ双电源 | 只 | 2
768 | 自动转换开关 | 正泰NH42-400/4SZ双电源 | 只 | 2
769 | 自攻螺丝 | 4*20mm | 颗 | 10
770 | 自攻螺丝 | 4*60mm | 颗 | 10
771 | 自攻螺丝 | 平基5*40mm | 颗 | 10
772 | 自攻螺丝 | 平基5*50mm | 颗 | 10
773 | 自攻螺丝 | 羊眼圈钩 | 颗 | 10
774 | 钻头 | 3.2mm不锈钢 | 支 | 10
775 | 钻头 | 4.2mm 不锈钢 | 支 | 10
776 | 钻头 | 5.25mm不锈钢 | 支 | 10
777 | 钻头 | DN10.0麻花钻 | 支 | 10
778 | 钻头 | DN10.5 麻花钻 | 支 | 10
779 | 钻头 | DN11.5麻花钻 | 支 | 10
780 | 钻头 | DN12 麻花钻 | 支 | 10
781 | 钻头 | DN14 麻花钻 | 支 | 10
782 | 钻头 | DN2.7 麻花钻 | 支 | 10
783 | 钻头 | DN3 麻花钻 | 支 | 10
784 | 钻头 | DN3.2 麻花钻 | 支 | 10
785 | 钻头 | DN3.5 麻花钻 | 支 | 10
786 | 钻头 | DN4 麻花钻 | 支 | 10
787 | 钻头 | DN4.2 麻花钻 | 支 | 10
788 | 钻头 | DN4.5 麻花钻 | 支 | 10
789 | 钻头 | DN4不锈钢 | 支 | 10
790 | 钻头 | DN5 麻花钻 | 支 | 10
791 | 钻头 | DN5.5 麻花钻 | 支 | 10
792 | 钻头 | DN5不锈钢 | 支 | 10
793 | 钻头 | DN6 麻花钻 | 支 | 10
794 | 钻头 | DN6.2麻花钻 | 支 | 10
795 | 钻头 | DN6.5麻花钻 | 支 | 10
796 | 钻头 | DN6不锈钢 | 支 | 10
797 | 钻头 | DN7.0麻花钻 | 支 | 10
798 | 钻头 | DN7.2麻花钻 | 支 | 10
799 | 钻头 | DN8.0麻花钻 | 支 | 10
800 | 钻头 | DN8.2麻花钻 | 支 | 10
801 | 钻头 | DN8.5麻花钻 | 支 | 10
802 | 钻头 | DN9.0麻花钻 | 支 | 10
803 | 钻头 | DN9.2麻花钻 | 支 | 10
804 | 钻头 | Ф6/园柄/锤钻 | 支 | 10
805 | 钻头 | 陶瓷DN6 | 支 | 10
806 | 钻头 | 14穿墙钻45公分以上 圆口 | 支 | 5
807 | 病床配件 | 液压杆 | 支 | 5
808 | 病床配件 | 电动床控制盒 | 套 | 5
809 | 病床配件 | 电动床电动机 | 只 | 5
810 | 病床配件 | 枪柄 | 只 | 5
811 | 病床配件 | 液压杆 | 支 | 5
812 | 病床配件 | 液压杆/高强度 | 支 | 5
813 | 病床配件 | 电动床连接杆 | 只 | 5
814 | 病床配件 | 病床床栏固定销 | 套 | 5
815 | 橡胶防撞阻门器 | 大号 | 只 | 5
816 | 弯钩锁舌 | 优质 | 套 | 5
817 | 轴流风机 | 适用于电箱 | 只 | 5
818 | 焊枪 | 氩弧焊枪 | 把 | 5
819 | 塑壳断路器 | 250A | 只 | 5
820 | 铜鼻子 | 120平方 | 颗 | 5
821 | 推车 | 60*90 静音 | 辆 | 5
822 | 主板 | 电视主板 | 块 | 5
823 | 成品明装电箱 | 大号 | 套 | 5
824 | 成品明装电箱 | 中号 | 套 | 5
825 | 成品明装电箱 | 小号 | 套 | 5
826 | 风机 | HF-200 适用于科室排风 | 只 | 5
827 | 接水盘 | 空调用 | 只 | 5
828 | 开关 | 适用于各类空调漏保开关 | 只 | 5
829 | 电话机 | 面包机 | 只 | 5
830 | 保险丝 | 各个规格 | 袋 | 5
831 | 插销 | 不锈钢 | 只 | 5
832 | 胶水 | 901胶水 | 斤 | 5
833 | 电容 | 4uf、5uf | 颗 | 5
834 | 腻子粉 | 30kg | 包 | 5
835 | 变压器 | 微波炉用 | 只 | 5
836 | 合页 | 不锈钢/2米 | 付 | 5
837 | 控制器 | 适用于电动门 | 件 | 5
838 | 控制器 | 电动卷帘门控制器 | 套 | 5
839 | 贴纸 | 消防贴纸 | 张 | 5
840 | 贴纸 | 磨砂玻璃膜 | 米 | 5
841 | 线槽板 | 15*30mm | 米 | 5
842 | 绝缘子 | 适用电力绝缘 | 颗 | 5
843 | 热缩管 | 适用电力绝缘 | 米 | 5
844 | 顺位器 | 门框顺位器 | 支 | 5
845 | 磁控管 | 微波炉用 | 只 | 5
846 | 免钉胶 | 高粘 | 支 | 5
847 | 电源 | NDR-480-24 | 只 | 5
848 | 扶手 | 适用于医院走廊 | 米 | 5
849 | 换气扇 | 直排式 | 只 | 5
850 | 换气扇 | 6寸 | 只 | 5
851 | 云石机 | 1450W | 只 | 5
852 | 角磨机 | GWS900 | 只 | 5
853 | 角磨机 | WU805、双电 | 只 | 5
854 | 电压表 | 0-450V | 只 | 5
855 | 托盘 | 键盘托盘 | 只 | 40
856 | 拉手 | 适用于推窗 | 只 | 5
857 | 接触器 | JZC4-22 220V | 只 | 5
858 | 凳面 | 35*25 | 块 | 200
859 | 钳形表 | 交直流电压、电流等测量 | 只 | 5
860 | 角码 | 不锈钢 | 只 | 5
861 | 锚栓 | 各类型 | 支 | 5
862 | 百叶片 | 角磨机用 | 片 | 5
863 | 密封条 | 蒸箱密封条 | 米 | 10
864 | 主板 | 适用于空调 | 块 | 5
865 | 主板 | 适用于冰箱 | 块 | 5
866 | 风口挡板 | 适用于空调 | 套 | 5
867 | 海绵 | 海绵 | 颗 | 5
868 | 色粉 | 各种颜色 | 斤 | 5
869 | 逆变器 | 适用于各类灯具 | 只 | 5
870 | 电热管 | 9kw | 只 | 5
871 | 排插 | 可移动轨道插座50cm | 套 | 5
872 | 排插 | 可移动轨道插座75cm | 套 | 5
873 | 排插 | 可移动轨道插座100cm | 套 | 5
874 | 排插 | 可移动轨道插座适配器 | 只 | 5
875 | 测距仪 | 红外、高精度 | 套 | 5
876 | 插座检测仪 | 数字带显示 | 套 | 5
877 | 水平尺 | 双泡、高精度 | 套 | 5
878 | 水管钳 | 10-18寸铝合金 | 套 | 5
879 | 断线钳 | 12-48寸 | 套 | 5
880 | 液压钳 | 适用于4-240平方 | 套 | 5
881 | 电烙铁 | 60W、数显调温180-500℃ | 套 | 5
882 | 寻线仪 | NF-8506 | 套 | 5
883 | 热风枪 | 2000W、数显 | 套 | 5
884 | 水平仪 | 绿光5线、进口LD | 套 | 5
885 | 枪钉 | 3公分（400支） | 盒 | 5
886 | 枪钉 | 5公分（400支） | 盒 | 5
887 | 数显游标卡尺 | 0-300mm | 把 | 5
888 | 铆钉枪 | 13寸 | 把 | 5
889 | 直钉枪 | T50 | 把 | 5
890 | 杠气泵 | 静音 | 台 | 5
891 | 台锯皮带 | 木工用 | 支 | 5
892 | 安全帽 | 国标ABS | 顶 | 5
893 | 照度计 | 高精度 | 台 | 5
894 | 风速仪 | 高精度 | 台 | 5
895 | 20件套丝椎板牙 | 不锈钢 | 套 | 5
896 | 电缆剪 | 24寸 | 把 | 5
897 | 玻璃吸盘 | 三爪 | 只 | 5
898 | 铝窗滑撑 | 304不锈钢铝窗滑撑12~20寸 | 副 | 5
899 | 石膏板人孔 | 40*40 | 块 | 5
900 | 地插面板 | 180度不锈钢3位86型 | 块 | 5
901 | 温控器 | 曼瑞德风盘温控器 型号RT2.242(RS485) | 套 | 5
902 | 电池阀 | 曼瑞德风机盘管电动执行器（电池阀） | 套 | 5
903 | 温控器 | EASCI液晶温控器ES-203 | 套 | 5
904 | 电池阀 | EASCI风机盘管电动执行器（电池阀） | 套 | 5
905 | 控制面板 | 约克四出风盘管风机控制面板 | 套 | 5
906 | 电磁阀 | 约克四出风水机组电磁阀 | 套 | 5
907 | 排水泵 | 约克四出风水机组凝结水排水泵 | 只 | 5
908 | 开关 | 86型挡烟垂避开关 | 只 | 5 |  | 总预算：205万

## 标3
绍兴市人民医院维修材料采购项目市场调研信息登记表
供应商（盖章）： 联系人： 联系电话：
序号 | 名称 | 规格型号 | 单位 | 2年预估数量 | 浙江省内最低成交单价（元）
1 | LED灯管 | T8-12W | 只 | 100
2 | LED灯管 | T8-18W | 只 | 2000
4 | LED灯管 | T8-11W | 只 | 100
5 | LED灯管 | T8-8W | 只 | 2000
6 | LED灯管 | T5－4W | 只 | 100
7 | LED灯管 | T5-16W | 只 | 100
8 | LED灯管 | T5-21W | 只 | 100
9 | LED90分钟消防应急灯管 | 1.2米 | 只 | 20
10 | LED90分钟消防应急灯管 | 0.6米 | 只 | 20
11 | LED灯盘 | 120*15平板灯 | 只 | 20
12 | LED灯盘 | 32W,30*60（cm) | 只 | 100
13 | LED灯盘 | 36W,60*60（cm) | 只 | 300
14 | LED灯盘 | 64W,60*120（cm) | 只 | 50
15 | LED灯盘 | 36W,30*120（cm) | 只 | 500
16 | LED洁净灯 | 60*60（cm) | 只 | 30
17 | LED洁净灯 | 30*120（cm) | 只 | 30
18 | LED洁净灯 | 60*120（cm) | 只 | 30
19 | LED灯泡 | 7W | 只 | 20
20 | LED灯泡 | 22w | 只 | 20
21 | LED灯泡 | 3W | 只 | 3000
22 | LED灯泡 | 5W | 只 | 200
23 | LED灯泡 | 10W | 只 | 20
24 | LED灯泡 | 18W | 只 | 20
25 | LED灯泡 | 24W | 只 | 20
26 | LED灯泡 | 38W | 只 | 20
27 | LED灯泡 | 15W | 只 | 10
28 | LED光源 | 8w一拖三 | 只 | 50
29 | LED恒压电源 | PAK541017 | 只 | 500
30 | LED环形光源 | 10W | 只 | 2000
31 | LED环形光源 | 12W | 只 | 20
32 | LED环形光源 | 40W | 只 | 20
33 | LED驱动电源 | 1-70W |  | 50
34 | LED驱动电源 | 定制 |  | 50
35 | LED射灯 | 5W暖色 | 只 | 30
36 | LED射灯 | 7W暖色 | 只 | 30
37 | LED射灯 | 20W | 只 | 10
38 | LED射灯 | 5W天花射灯 | 只 | 10
39 | 灯轨 | 射灯轨道 | 米 | 50
40 | LED筒灯 | 4W | 只 | 10
41 | LED筒灯 | 15W | 只 | 10
42 | LED筒灯 | 12W | 只 | 10
43 | LED筒灯 | 22W | 只 | 10
44 | LED筒灯 | 18W | 只 | 10
45 | LED筒灯 | 8W(一体化） | 只 | 10
46 | LED筒灯 | QY-L606G7W | 只 | 10
47 | LED筒灯 | 消防应急照明(36V)筒灯φ14 （HY-ZFJC-E7W-LSO1T6) | 只 | 10
48 | LED筒灯 | φ14筒灯 色温4000K | 只 | 10
49 | LED筒灯 | φ17筒灯 色温4000K | 只 | 10
50 | LED投光灯 | 10W | 盏 | 10
51 | LED投光灯 | 30W | 盏 | 10
52 | LED投光灯 | 50W | 盏 | 10
53 | LED一体化灯管 | T8-18W | 套 | 10
54 | LED支架 | T5-4W | 套 | 10
55 | 安全出口灯 | 常规/335*145cm | 套 | 10
56 | 安全出口灯 | 嵌入式/大号/39.5*18cm | 套 | 10
57 | 安全出口灯 | 双面悬挂式/335*145*22cm | 套 | 10
58 | 安全出口灯 | 36V安全指示牌 | 套 | 10
59 | 安全出口灯 | 36V疏散指示牌 | 套 | 10
60 | 安全出口灯 | 西默电气楼层指示灯 | 套 | 10
61 | 安全出口灯 | 西默电气XM-ZFJC-E5W-1EQ应急筒灯φ9 | 套 | 10
62 | 安全出口灯 | 西默电气安全出口 | 套 | 10
63 | 安全出口灯 | 西默电气疏散指示灯 | 套 | 10
64 | 灯杯 | 35W | 套 | 5
65 | 灯具 | T4-12W（床头灯）含灯管 | 套 | 500
66 | 灯具 | T4-16W | 套 | 50
67 | 灯具 | LED14W(床头灯) | 套 | 50
68 | 灯具 | T5-28W（40W转换灯具） 含灯管 | 套 | 10
69 | 灯具 | T5-28W双管防水灯架 | 套 | 10
70 | 灯具 | 鸿雁LED日光灯灯架 HLZJ200-T812THJ(双管） | 套 | 10
71 | 灯具 | 鸿雁LED日光灯灯架 HLZJ100-T812THJ（单管） | 套 | 10
72 | 灯具 | 不锈钢紫外线灯架（单管） | 套 | 10
73 | 灯管 | T4-14W | 只 | 30
74 | 灯管 | T4-6W | 只 | 30
75 | 灯管 | T4－8W | 只 | 30
76 | 灯管 | T5-8W | 只 | 30
77 | 灯管 | T5-14W | 只 | 30
78 | 灯管 | T5-22W | 只 | 30
79 | 灯管 | T5-28W | 只 | 30
80 | 灯管 | T8-18W | 只 | 30
81 | 灯管 | T8-30W | 只 | 30
82 | 灯管 | T8-36W | 只 | 30
83 | 灯管 | 小太阳200W | 只 | 30
84 | 灯管 | 小太阳300W | 只 | 30
85 | 灯脚 | T8 | 只 | 30
86 | 灯脚 | 适用于紫外线车 | 套 | 30
87 | 灯罩 | 适用于病区设备带床头灯 | 套 | 30
88 | 灯架 | 40W（背包式铁皮）单管 | 套 | 30
89 | 灯架 | HLZJ200-T812THZ灯架 | 套 | 10
90 | 灯架 | HLZJ100-T812THZ灯架 | 套 | 10
91 | 吸顶灯 | 32W | 盏 | 10
92 | 吸顶灯 | 8寸 | 盏 | 100
93 | 吸顶灯 | 12W | 盏 | 10
94 | 吸顶灯 | 16W | 盏 | 10
95 | 吸顶灯 | 36W | 盏 | 10
96 | 吸顶灯 | 24W | 盏 | 10
97 | 吸顶灯 | 33*11*33CM应急照明 | 盏 | 10
98 | 吸顶灯 | 12W类太阳光谱 | 盏 | 10
99 | 吸顶灯 | 18W类太阳光谱 | 盏 | 10
100 | 吸顶灯 | 24W类太阳光谱 | 盏 | 10
101 | 吸顶灯 | 36W类太阳光谱 | 盏 | 10
102 | 吸顶灯 | 48W类太阳光谱 | 盏 | 10
103 | 灯泡 | 100W | 只 | 10
104 | 灯泡 | 25W | 只 | 10
105 | 灯泡 | 罗口40W | 只 | 100
106 | 灯泡 | 罗口60W | 只 | 10
107 | 灯泡 | 罗口60W/超光 | 只 | 10
108 | 灯头 | E27/瓷 | 只 | 10
109 | 灯头 | E27/带开关双罗口 | 只 | 10
110 | 灯头 | E14/小罗口/病房地脚灯专用 | 只 | 10
111 | 地脚灯泡 | 10W | 只 | 10
112 | 防爆灯 | LED全塑 双管16W | 套 | 10
113 | 防爆灯 | LED应急全塑 双管16W | 套 | 10
114 | LED格栅灯 | 30*60cm | 套 | 20
115 | LED格栅灯 | 60*60cm | 套 | 20
116 | LED格栅灯 | 30*120cm | 套 | 20
117 | LED格栅灯 | 60*120cm | 套 | 20
118 | LED格栅灯 | 120*10*50 | 套 | 20
119 | LED格栅灯 | 120*80*50 | 套 | 20
120 | LED格栅灯 | 120*100*100 | 套 | 20
121 | LED灯 | 15050 500*150*50 功率50W/米 色温6000K DC24V | 套 | 10
122 | LED灯 | 12035 500*120*35 功率50W/米 色温6000K DC24V | 套 | 10
123 | LED灯 | 10035 500*100*35 功率40W/米 色温6000K DC24V | 套 | 10
124 | LED灯 | 6035 500*60*35 功率20W/米 色温6000K DC24V | 套 | 10
125 | LED灯 | 5020 500*50*20 功率20W/米 色温6000K DC24V | 套 | 10
126 | LED灯 | 3020 500*30*20 功率20W/米 色温6000K DC24V | 套 | 10
127 | LED灯 | 2515 500*25*15 功率10W/米 色温6000K DC24V | 套 | 10
128 | LED灯 | 2010 500*20*10 功率10W/米 色温6000K DC24V | 套 | 10
129 | LED灯 | 1010 500*10*10 功率10W/米 色温6000K DC24V | 套 | 10
130 | LED灯 | 120*15 弹簧 功率32W | 套 | 10
131 | 防爆灯 | 60*60 65WLED | 套 | 10
132 | 防爆灯 | 25WLED灯泡（带防爆罩） | 套 | 10
133 | 防爆灯 | 25W螺口灯（带防爆罩） | 套 | 10
134 | 防水灯 | T5-28W（双管防水） | 套 | 10
135 | 环型灯管 | 22W | 只 | 10
136 | 节能灯 | 10W | 只 | 200
137 | 节能灯 | 13W冷色 | 只 | 200
138 | 节能灯 | 13W暖色 | 只 | 200
139 | 节能灯 | 45W | 只 | 50
140 | 节能灯 | 5W | 只 | 50
141 | 节能灯 | 7w | 只 | 20
142 | 节能灯 | 8W | 只 | 20
143 | 节能灯 | 11W暖色 | 只 | 20
144 | 节能灯 | 柱形灯50W | 只 | 10
145 | 风彩系到6寸筒灯 | YGEA00A57-18,18W,色温4200，颜色砂银 | 只 | 100
146 | 指示灯 | 开水箱/220v | 只 | 10
147 | 小夜灯 | 86型夜光 | 只 | 10
148 | 柔性灯带 | 24V低压贴片 | 卷 | 10
149 | 柔性灯带 | 高亮无频闪 | 卷 | 10
150 | LED工矿灯 | 100W | 只 | 10
151 | 头灯 | 强光头灯 | 只 | 10
152 | 手电筒 | 强光、防水 | 只 | 10
153 | 灯条 | 电视用 | 付 | 10 |  | 总预算：72万

## 标4
绍兴市人民医院维修材料采购项目市场调研信息登记表
供应商（盖章）： 联系人： 联系电话：
序号 | 名称 | 规格型号 | 单位 | 2年预估数量 | 浙江省内最低成交单价（元）
1 | H71对夹式止回阀 | DN15-DN40 | 只 | 10
2 | H71对夹式止回阀 | DN50-DN100 | 只 | 10
3 | PPR管 | DN20（4分） | 米 | 50
4 | PPR管 | DN25（6分） | 米 | 50
5 | PPR管 | DN32（1寸） | 米 | 50
6 | PPR管 | DN40 | 米 | 10
7 | PPR管 | DN50 | 米 | 10
8 | PPR管配件 | DN20弯头 | 只 | 20
9 | PPR管配件 | DN20直接 | 只 | 20
10 | PPR管配件 | DN20三通 | 只 | 20
11 | PPR管配件 | DN20活接 | 只 | 20
12 | PPR管配件 | DN20内丝弯头 | 只 | 20
13 | PPR管配件 | DN20外丝弯头 | 只 | 20
14 | PPR管配件 | DN20内丝直接 | 只 | 20
15 | PPR管配件 | DN20外丝直接 | 只 | 20
16 | PPR管配件 | DN20内丝三通 | 只 | 20
17 | PPR管配件 | DN20外丝三通 | 只 | 20
18 | PPR管配件 | DN20内丝活接 | 只 | 20
19 | PPR管配件 | DN20外丝活接 | 只 | 20
20 | PPR管配件 | DN25弯头 | 只 | 20
21 | PPR管配件 | DN25直接 | 只 | 20
22 | PPR管配件 | DN25三通 | 只 | 20
23 | PPR管配件 | DN25活接 | 只 | 20
24 | PPR管配件 | DN25内丝弯头 | 只 | 20
25 | PPR管配件 | DN25外丝弯头 | 只 | 20
26 | PPR管配件 | DN25内丝直接 | 只 | 20
27 | PPR管配件 | DN25外丝直接 | 只 | 20
28 | PPR管配件 | DN25内丝三通 | 只 | 20
29 | PPR管配件 | DN25外丝三通 | 只 | 20
30 | PPR管配件 | DN25内丝活接 | 只 | 20
31 | PPR管配件 | DN25外丝活接 | 只 | 20
32 | PPR管配件 | DN32弯头 | 只 | 20
33 | PPR管配件 | DN32直接 | 只 | 20
34 | PPR管配件 | DN32三通 | 只 | 20
35 | PPR管配件 | DN32活接 | 只 | 20
36 | PPR管配件 | DN32内丝弯头 | 只 | 20
37 | PPR管配件 | DN32外丝弯头 | 只 | 20
38 | PPR管配件 | DN32内丝直接 | 只 | 20
39 | PPR管配件 | DN32外丝直接 | 只 | 20
40 | PPR管配件 | DN32内丝三通 | 只 | 20
41 | PPR管配件 | DN32外丝三通 | 只 | 20
42 | PPR管配件 | DN32内丝活接 | 只 | 20
43 | PPR管配件 | DN32外丝活接 | 只 | 20
44 | PPR管配件 | DN40弯头 | 只 | 20
45 | PPR管配件 | DN40直接 | 只 | 20
46 | PPR管配件 | DN40三通 | 只 | 20
47 | PPR管配件 | DN40活接 | 只 | 20
48 | PPR管配件 | DN40内丝弯头 | 只 | 20
49 | PPR管配件 | DN40外丝弯头 | 只 | 20
50 | PPR管配件 | DN40内丝直接 | 只 | 20
51 | PPR管配件 | DN40外丝直接 | 只 | 20
52 | PPR管配件 | DN40内丝三通 | 只 | 20
53 | PPR管配件 | DN40外丝三通 | 只 | 20
54 | PPR管配件 | DN40内丝活接 | 只 | 20
55 | PPR管配件 | DN40外丝活接 | 只 | 20
56 | PPR管配件 | DN50弯头 | 只 | 20
57 | PPR管配件 | DN50直接 | 只 | 20
58 | PPR管配件 | DN50三通 | 只 | 20
59 | PPR管配件 | DN50活接 | 只 | 20
60 | PPR管配件 | DN50内丝弯头 | 只 | 20
61 | PPR管配件 | DN50外丝弯头 | 只 | 20
62 | PPR管配件 | DN50内丝直接 | 只 | 20
63 | PPR管配件 | DN50外丝直接 | 只 | 20
64 | PPR管配件 | DN50内丝三通 | 只 | 20
65 | PPR管配件 | DN50外丝三通 | 只 | 20
66 | PPR管配件 | DN50内丝活接 | 只 | 20
67 | PPR管配件 | DN50外丝活接 | 只 | 20
68 | PPR管配件 | DN20-DN50管卡 | 只 | 20
69 | PPR管配件 | DN20-DN50大小头 | 只 | 20
70 | PPR阀门 | DN20 | 只 | 10
71 | PPR阀门 | DN25 | 只 | 10
72 | PPR阀门 | DN32 | 只 | 10
73 | PPR阀门 | DN40 | 只 | 10
74 | PPR阀门 | DN50 | 只 | 10
75 | PVC管 | DN15(4分) | 米 | 100
76 | PVC管 | DN20（6分） | 米 | 100
77 | PVC管 | DN25（1寸） | 米 | 100
78 | PVC管 | DN32 | 米 | 100
79 | PVC管 | DN40 | 米 | 100
80 | PVC管 | DN50 | 米 | 100
81 | PVC管 | DN65 | 米 | 20
82 | PVC管 | DN75 | 米 | 20
83 | PVC管 | DN90 | 米 | 20
84 | PVC管 | DN110 | 米 | 20
85 | PVC管 | DN160 | 米 | 20
86 | PVC管配件 | DN15直接 | 只 | 50
87 | PVC管配件 | DN15弯头 | 只 | 50
88 | PVC管配件 | DN15三通 | 只 | 50
89 | PVC管配件 | DN20直接 | 只 | 50
90 | PVC管配件 | DN20弯头 | 只 | 50
91 | PVC管配件 | DN20三通 | 只 | 50
92 | PVC管配件 | DN25直接 | 只 | 50
93 | PVC管配件 | DN25弯头 | 只 | 50
94 | PVC管配件 | DN25三通 | 只 | 50
95 | PVC管配件 | DN32直接 | 只 | 50
96 | PVC管配件 | DN32弯头 | 只 | 50
97 | PVC管配件 | DN32三通 | 只 | 50
98 | PVC管配件 | DN40直接 | 只 | 50
99 | PVC管配件 | DN40弯头 | 只 | 50
100 | PVC管配件 | DN40三通 | 只 | 50
101 | PVC管配件 | DN50直接 | 只 | 50
102 | PVC管配件 | DN50弯头 | 只 | 50
103 | PVC管配件 | DN50三通 | 只 | 50
104 | PVC管配件 | DN50存水弯 | 只 | 50
105 | PVC管配件 | DN50存水S弯 | 只 | 50
106 | PVC管配件 | DN50伸缩节 | 只 | 50
107 | PVC管配件 | DN50螺纹接头 | 只 | 50
108 | PVC管配件 | DN50直接（带检修） | 只 | 50
109 | PVC管配件 | DN50弯头（带检修） | 只 | 50
110 | PVC管配件 | PVC50*50四通 | 只 | 50
111 | PVC管配件 | PVC50*45度门弯 | 只 | 50
112 | PVC管配件 | DN50清扫口 | 只 | 50
113 | PVC管配件 | DN50盖帽 | 只 | 50
114 | PVC管配件 | DN50*40大小头 | 只 | 50
115 | PVC管配件 | DN75直接 | 只 | 20
116 | PVC管配件 | DN75弯头 | 只 | 20
117 | PVC管配件 | DN75三通 | 只 | 20
118 | PVC管配件 | DN75直接（带检修） | 只 | 20
119 | PVC管配件 | DN75清扫口 | 只 | 20
120 | PVC管配件 | DN75盖帽 | 只 | 20
121 | PVC管配件 | DN75伸缩节 | 只 | 20
122 | PVC管配件 | DN75伸缩节加长 | 只 | 20
123 | PVC管配件 | DN75*50补芯 | 只 | 20
124 | PVC管配件 | DN75*50大小头 | 只 | 20
125 | PVC管配件 | DN75*50三通 | 只 | 20
126 | PVC管配件 | DN75*45度门弯 | 只 | 20
127 | PVC管配件 | PVC75*75四通 | 只 | 20
128 | PVC管配件 | DN75存水弯 | 只 | 20
129 | PVC管配件 | DN75存水S弯 | 只 | 20
130 | PVC管配件 | DN75（45°弯） | 只 | 20
131 | PVC管配件 | DN75弯头（带检修） | 只 | 20
132 | PVC管配件 | DN75直接（带检修） | 只 | 20
133 | PVC管配件 | DN75直弯 | 只 | 20
134 | PVC管配件 | DN110直接 | 只 | 10
135 | PVC管配件 | DN110弯头 | 只 | 10
136 | PVC管配件 | DN110三通 | 只 | 10
137 | PVC管配件 | DN110弯头（带检修） | 只 | 10
138 | PVC管配件 | DN110*75大小头 | 只 | 10
139 | PVC管配件 | DN110*50大小头 | 只 | 10
140 | PVC管配件 | DN110*50三通 | 只 | 10
141 | PVC管配件 | DN110*75三通 | 只 | 10
142 | PVC管配件 | DN110*45度门弯 | 只 | 10
143 | PVC管配件 | DN110*50补芯 | 只 | 10
144 | PVC管配件 | DN110*75补芯 | 只 | 10
145 | PVC管配件 | PVC110*110四通 | 只 | 10
146 | PVC管配件 | DN110存水弯 | 只 | 10
147 | PVC管配件 | DN110存水S弯 | 只 | 10
148 | PVC管配件 | DN110盖帽 | 只 | 10
149 | PVC管配件 | DN110伸缩节 | 只 | 10
150 | PVC管配件 | DN110加长伸缩节 | 只 | 10
151 | PVC管配件 | DN110直弯（45°弯） | 只 | 10
152 | PVC管配件 | DN160半弯 | 只 | 10
153 | PVC管配件 | DN160直接 | 只 | 10
154 | PVC管配件 | DN160弯头 | 只 | 10
155 | PVC管配件 | DN160三通 | 只 | 10
156 | PVC管配件 | DN160伸缩节 | 只 | 10
157 | PVC管配件 | DN160*110三通 | 只 | 10
158 | PVC管配件 | DN160*50三通 | 只 | 10
159 | PVC管配件 | DN160*75三通 | 只 | 10
160 | PVC管配件 | DN160*45度弯头 | 只 | 10
161 | PVC管配件 | DN160*110斜三通 | 只 | 10
162 | PVC管配件 | DN160弯头（带检修） | 只 | 10
163 | PVC管配件 | DN160*45度门弯 | 只 | 10
164 | PVC管配件 | DN160转110大小头 | 只 | 10
165 | PVC管配件 | DN160*160四通 | 只 | 10
166 | PVC管配件 | DN160弯头（带检修） | 只 | 10
167 | PVC管配件 | DN160存水弯 | 只 | 10
168 | PVC管配件 | DN160存水S弯 | 只 | 10
169 | PVC管配件 | DN160清扫口 | 只 | 10
170 | PVC管配件 | DN160盖帽 | 只 | 10
171 | PVC管配件 | 6分弹簧 | 支 | 10
172 | PVC管配件 | 6分管卡 | 颗 | 100
173 | PVC管配件 | 剪刀 | 把 | 2
174 | PVC胶水 | 大（500g） | 瓶 | 20
175 | PVC铜管装饰 | 管槽直管DN75 | 只 | 5
176 | PVC铜管装饰 | 管槽直接75*65mm | 只 | 5
177 | PVC铜管装饰 | DN100 | 只 | 5
178 | PVC铜管装饰 | 管槽垂直弯100*65mm | 只 | 5
179 | PVC铜管装饰 | 管槽水平弯100*65mm | 只 | 5
180 | PVC铜管装饰 | 管槽直接100*65mm | 只 | 5
181 | PVC铜管装饰 | 管软管 | 只 | 5
182 | PVC宝塔接头 | 插口25MM宝塔外径12MM | 只 | 5
183 | PVC出墙盖 | 100*65mm | 只 | 5
184 | UPVC管 | DN20 | 米 | 10
185 | UPVC管 | DN25 | 米 | 10
186 | UPVC管 | DN32 | 米 | 10
187 | UPVC管 | DN40 | 米 | 10
188 | UPVC管 | DN50 | 米 | 10
189 | UPVC管 | DN63 | 米 | 10
190 | UPVC管 | DN80 | 米 | 10
191 | UPVC配件 | 4分活接 | 只 | 10
192 | UPVC配件 | 4分内螺纹外接 | 只 | 10
193 | UPVC配件 | 4分弯头 | 只 | 10
194 | UPVC配件 | DN20背压阀 | 只 | 10
195 | UPVC配件 | DN20管道 | 只 | 10
196 | UPVC配件 | DN20活接 | 只 | 10
197 | UPVC配件 | DN20接头 | 只 | 10
198 | UPVC配件 | DN20弯头 | 只 | 10
199 | UPVC配件 | DN20直接 | 只 | 10
200 | UPVC配件 | DN20不锈钢哈夫节 | 只 | 10
201 | UPVC配件 | DN20三通 | 只 | 10
202 | UPVC配件 | DN20伸缩快速抢修接头 | 只 | 10
203 | UPVC配件 | DN20外丝直接 | 只 | 10
204 | UPVC配件 | DN20弯头 | 只 | 10
205 | UPVC配件 | DN25弯头 | 只 | 10
206 | UPVC配件 | DN25直接 | 只 | 10
207 | UPVC配件 | DN25三通 | 只 | 10
208 | UPVC配件 | DN25阀门 | 只 | 10
209 | UPVC配件 | DN25蝶阀 | 只 | 10
210 | UPVC配件 | DN25球阀 | 只 | 10
211 | UPVC配件 | DN32弯头 | 只 | 10
212 | UPVC配件 | DN32直接 | 只 | 10
213 | UPVC配件 | DN32三通 | 只 | 10
214 | UPVC配件 | DN32阀门 | 只 | 10
215 | UPVC配件 | DN32蝶阀 | 只 | 10
216 | UPVC配件 | DN32球阀 | 只 | 10
217 | UPVC配件 | DN32*4分大小头 | 只 | 10
218 | UPVC配件 | DN40弯头 | 只 | 10
219 | UPVC配件 | DN40直接 | 只 | 10
220 | UPVC配件 | DN40三通 | 只 | 10
221 | UPVC配件 | DN40阀门 | 只 | 10
222 | UPVC配件 | DN40蝶阀 | 只 | 10
223 | UPVC配件 | DN40球阀 | 只 | 10
224 | UPVC配件 | DN50弯头 | 只 | 10
225 | UPVC配件 | DN50直接 | 只 | 10
226 | UPVC配件 | DN50三通 | 只 | 10
227 | UPVC配件 | DN50阀门 | 只 | 10
228 | UPVC配件 | DN50蝶阀 | 只 | 10
229 | UPVC配件 | DN50球阀 | 只 | 10
230 | UPVC配件 | DN80弯头 | 只 | 10
231 | UPVC配件 | DN80直接 | 只 | 10
232 | UPVC配件 | DN80内接 | 只 | 10
233 | UPVC配件 | DN80法兰球阀 | 只 | 10
234 | UPVC配件 | 大瓶胶水500G | 瓶 | 10
235 | UPVC配件 | 4分一体式球阀开关 | 只 | 10
236 | 按钮 | 马桶水箱按钮 | 只 | 100
237 | 保温管 | DN40厚1.5CM橡塑 | 米 | 10
238 | 保温管 | DN50厚1.5CM橡塑 | 米 | 10
239 | 保温管 | DN12厚1.5CM橡塑 | 米 | 10
240 | 保温管 | DN19厚1.5CM橡塑 | 米 | 10
241 | 保温管 | DN25/1寸厚1.5CM橡塑 | 米 | 10
242 | 抱箍 | DN50 | 只 | 50
243 | 抱箍 | DN65 | 只 | 50
244 | 抱箍 | DN100 | 只 | 50
245 | 抱箍 | DN32 | 只 | 50
246 | 抱箍 | 4分不锈钢 | 只 | 50
247 | 抱箍 | 4分镀锌 | 只 | 50
248 | 抱箍 | 6分不锈钢 | 只 | 50
249 | 抱箍 | DN25 | 只 | 50
250 | 抱箍 | DN40 | 只 | 50
251 | 玻璃胶 | 透明、乳白/300ml | 支 | 10
252 | 玻璃胶 | 中性/300ml | 支 | 500
253 | 玻璃管 | 各个规格 | 米 | 10
254 | 结构胶 | 结构胶（590g） | 把 | 5
255 | 软胶枪 | 软胶枪(15寸) | 把 | 5
256 | 不锈钢波纹伸缩接 | 不锈钢波纹DN100 | 只 | 5
257 | 不锈钢波纹伸缩接 | 不锈钢波纹DN25 | 只 | 5
258 | 不锈钢波纹伸缩接 | 不锈钢波纹DN32 | 只 | 5
259 | 不锈钢波纹伸缩接 | 不锈钢波纹DN40 | 只 | 5
260 | 不锈钢波纹伸缩接 | 不锈钢波纹DN65 | 只 | 5
261 | 不锈钢波纹伸缩接 | DN100焊接式 | 只 | 5
262 | 不锈钢波纹伸缩接 | DN25焊接式 | 只 | 5
263 | 不锈钢波纹伸缩接 | DN65 | 只 | 5
264 | 不锈钢波纹伸缩接 | 不锈钢波纹DN50 |  | 5
265 | 不锈钢大号落水头盖 | 不锈钢大号落水头盖 | 只 | 5
266 | 不锈钢单外接 | DN25 | 只 | 5
267 | 不锈钢单外接 | DN50 | 只 | 5
268 | 不锈钢复合管 | DN20 | 只 | 5
269 | 不锈钢内接 | 6分 | 只 | 5
270 | 不锈钢内螺纹直通广式球阀 | PN16/DN20 | 只 | 5
271 | 不锈钢内螺纹直通广式球阀 | PN16/DN25 | 只 | 5
272 | 不锈钢柔性软接 | 100mm*60cm | 只 | 5
273 | 不锈钢三通 | 6分 | 只 | 5
274 | 不锈钢外接 | 4分 | 只 | 5
275 | 不锈钢外接 | 6分 | 只 | 5
276 | 不锈钢波纹管 | DN50不锈钢波纹管 | 支 | 5
277 | 不锈钢波纹管 | DN40不锈钢波纹管 | 只 | 5
278 | 不锈钢波纹管 | DN65 | 支 | 5
279 | 不锈钢弯头 | 6分 | 只 | 5
280 | 不锈钢弯头 | DN100 | 只 | 5
281 | 承压软管 | 30CM~150CM | 支 | 5
282 | 承压软管 | 4*6mm | 支 | 5
283 | 大便冲洗阀 | 无水箱/按钮式 | 只 | 10
284 | 大便阀角弯 | DN25 | 只 | 30
285 | 大便感应器 | 220V/电池/自发电 | 只 | 10
286 | 大便脚踏阀 | DN25/手按式 | 只 | 10
287 | 大便脚踏阀 | DN25/加长/加厚全铜/9CM | 只 | 50
288 | 大便脚踏阀 | DN25/加厚全铜/7.5CM | 只 | 50
289 | 大便脚踏阀 | DN25/加长/加厚全铜/9CM | 只 | 20
290 | 大便脚踏阀 | DN25/加厚全铜/7.5CM | 只 | 20
291 | 地漏 | DN40/全铜/304不锈钢/10*10mm | 只 | 50
292 | 地漏盖板 | A16/圆/面：9cm/底：5.8cm | 只 | 50
293 | 电解液 | 500ml | 瓶 | 1
294 | 电子调节阀 | 带法兰 | 只 | 1
295 | 蝶阀 | DN150 | 只 | 1
296 | 蝶阀 | DN100 | 只 | 1
297 | 蝶阀 | DN200对夹式蝶阀 | 只 | 1
298 | 蝶阀 | DN250/16KG WBGX | 只 | 1
299 | 蝶阀 | DN350/16KG | 只 | 1
300 | 堵漏王 | 堵漏王1kg | 包 | 100
301 | 镀锌管 | DN15 | 米 | 10
302 | 镀锌管 | DN20 | 米 | 50
303 | 镀锌管 | DN25 | 米 | 50
304 | 镀锌管 | DN32 | 米 | 10
305 | 镀锌管 | DN40 | 米 | 30
306 | 镀锌管 | DN50（2寸） | 米 | 30
307 | 镀锌管 | DN65 | 米 | 20
308 | 镀锌管 | DN75 | 米 | 10
309 | 镀锌管 | DN80 | 米 | 10
310 | 镀锌管 | DN100（4寸） | 米 | 10
311 | 镀锌管 | DN110 | 米 | 10
312 | 镀锌管 | DN160 | 米 | 10
313 | 镀锌管配件 | 4分内接 | 只 | 50
314 | 镀锌管配件 | 4分塞头 | 只 | 50
315 | 镀锌管配件 | 4分弯头 | 只 | 50
316 | 镀锌管配件 | 4分外接 | 只 | 50
317 | 镀锌管配件 | 4分活接 | 只 | 50
318 | 镀锌管配件 | 4分三通 | 只 | 50
319 | 镀锌管配件 | 4/6分大小头 | 只 | 10
320 | 镀锌管配件 | 4/6分三通 |  | 10
321 | 镀锌管配件 | 6分内接 | 只 | 50
322 | 镀锌管配件 | 6分弯头 | 只 | 50
323 | 镀锌管配件 | 6分塞头 | 只 | 50
324 | 镀锌管配件 | 6分外接 | 只 | 50
325 | 镀锌管配件 | 6分三通 | 只 | 50
326 | 镀锌管配件 | 6分活接 | 只 | 50
327 | 镀锌管配件 | 6分伸缩节 | 只 | 50
328 | 镀锌管配件 | 6分单头带丝口伸缩节 | 只 | 10
329 | 镀锌管配件 | DN25外接 | 只 | 20
330 | 镀锌管配件 | DN25内接 | 只 | 20
331 | 镀锌管配件 | DN25弯头 | 只 | 20
332 | 镀锌管配件 | DN25三通 | 只 | 20
333 | 镀锌管配件 | DN25活接 | 只 | 20
334 | 镀锌管配件 | DN32外接 | 只 | 20
335 | 镀锌管配件 | DN32内接 | 只 | 20
336 | 镀锌管配件 | DN32弯头 | 只 | 20
337 | 镀锌管配件 | DN32三通 | 只 | 20
338 | 镀锌管配件 | DN32活接 | 只 | 20
339 | 镀锌管配件 | DN32伸缩节 | 只 | 20
340 | 镀锌管配件 | DN32*20大小弯头 | 只 | 20
341 | 镀锌管配件 | DN32*40大小弯头 | 只 | 20
342 | 镀锌管配件 | DN32*20三通 | 只 | 20
343 | 镀锌管配件 | DN40塞头 | 只 | 10
344 | 镀锌管配件 | DN40内接 | 只 | 10
345 | 镀锌管配件 | DN40外接 | 只 | 10
346 | 镀锌管配件 | DN40三通 | 只 | 10
347 | 镀锌管配件 | DN40伸缩节 | 只 | 10
348 | 镀锌管配件 | DN40*20大小头 | 只 | 10
349 | 镀锌管配件 | DN40*20三通 | 只 | 10
350 | 镀锌管配件 | DN50弯头 | 只 | 10
351 | 镀锌管配件 | DN50内接 | 只 | 10
352 | 镀锌管配件 | DN50外接 | 只 | 10
353 | 镀锌管配件 | DN50三通 | 只 | 10
354 | 镀锌管配件 | DN50伸缩接 | 只 | 10
355 | 镀锌管配件 | DN50单头快接 | 只 | 10
356 | 镀锌管配件 | DN50塞头 | 只 | 10
357 | 镀锌管配件 | DN65活接 | 只 | 10
358 | 镀锌管配件 | DN65外接 | 只 | 10
359 | 镀锌管配件 | DN65内接 | 只 | 10
360 | 镀锌管配件 | DN65三通 | 只 | 10
361 | 镀锌管配件 | DN65伸缩接 | 只 | 10
362 | 镀锌管配件 | DN65弯头 | 只 | 10
363 | 镀锌管配件 | DN80弯头 | 只 | 10
364 | 镀锌管配件 | DN80、45度、镀锌 | 只 | 10
365 | 镀锌管配件 | DN80伸缩接 | 只 | 10
366 | 镀锌管配件 | DN80反20三通 | 只 | 10
367 | 镀锌管配件 | DN80反65弯头 | 只 | 10
368 | 镀锌管配件 | DN100*65弯头 | 只 | 10
369 | 镀锌管配件 | DN100弯头 | 只 | 10
370 | 镀锌管配件 | DN100伸缩节带丝扣 | 只 | 10
371 | 镀锌管配件 | DN100*65大小头 | 只 | 10
372 | 镀锌管配件 | DN100角弯135度 | 只 | 10
373 | 镀锌管配件 | DN100/45度弯头 | 只 | 10
374 | 镀锌管配件 | DN100反65三通 | 只 | 10
375 | 镀锌管配件 | DN100内接 | 只 | 10
376 | 镀锌管配件 | DN100伸缩节 | 只 | 10
377 | 镀锌管配件 | 2寸反6分三通 | 只 | 10
378 | 镀锌管配件 | 8公分短丝 | 只 | 10
379 | 镀锌丝扣短管 | 接口6分，10公分长 | 支 | 10
380 | PE管 | 净水器PE 2分水管 | 米 | 10
381 | PE管 | 净水器PE 3分水管 | 米 | 10
382 | PE管配件 | 净水器PE 2分直接 | 只 | 10
383 | PE管配件 | 净水器PE 2分弯头 | 只 | 10
384 | PE管配件 | 净水器PE 2分三通 | 只 | 10
385 | PE管配件 | 净水器PE 2分插杆弯头 | 只 | 10
386 | PE管配件 | 净水器PE 2分球阀开关 | 只 | 10
387 | PE管配件 | 净水器PE 2分隔板接头 | 只 | 10
388 | PE管配件 | 净水器PE 3分直接 | 只 | 10
389 | PE管配件 | 净水器PE 3分弯头 | 只 | 10
390 | PE管配件 | 净水器PE 3分三通 | 只 | 10
391 | PE管配件 | 净水器PE 3分插杆弯头 | 只 | 10
392 | PE管配件 | 净水器PE 3分球阀开关 | 只 | 10
393 | PE管配件 | 净水器PE 3分隔板接头 | 只 | 10
394 | PE管配件 | 净水器PE 3分转2分直接 | 只 | 10
395 | PE管配件 | 净水器PE 3分转2分弯头 | 只 | 10
396 | PE管配件 | 净水器PE 3分2分3分三通 | 只 | 10
397 | PE管配件 | 净水器PE 2分2分3分三通 | 只 | 10
398 | PE管配件 | 净水器PE 2分外牙转2分直接 | 只 | 10
399 | PE管配件 | 净水器PE 2分外牙转2分弯头 | 只 | 10
400 | PE管配件 | 净水器PE 3分外牙转2分弯头 | 只 | 10
401 | PE管配件 | 净水器PE 3分外牙转3分弯头 | 只 | 10
402 | PE管配件 | 净水器PE 4分内牙转2分直接 | 只 | 10
403 | PE管配件 | 净水器PE 4分内牙转2分弯头 | 只 | 10
404 | PE管配件 | 净水器PE 4分外牙转3分直接 | 只 | 10
405 | PE管配件 | 净水器PE 4分外牙转3分弯头 | 只 | 10
406 | 卫浴配件 | 一体式感应小便器 | 套 | 2
407 | 卫浴配件 | 小便器感应探头 | 只 | 2
408 | 卫浴配件 | 小便器电池阀 | 只 | 2
409 | 卫浴配件 | 小便器电池盒 | 只 | 2
410 | 卫浴配件 | 小便器感应面板总层 | 只 | 2
411 | 卫浴配件 | 雅花全铜脚踏阀 506902510 | 只 | 2
412 | 卫浴配件 | 雅花全铜脚踏冲水阀 | 只 | 2
413 | 卫浴配件 | 雅花全铜脚踏阀脚踏板 | 只 | 2
414 | 卫浴配件 | 蹲坑 | 只 | 2
415 | 卫浴配件 | 蹲坑面板感应器 | 只 | 2
416 | 卫浴配件 | 蹲坑电磁阀 | 只 | 2
417 | 卫浴配件 | 蹲坑感应探头 | 只 | 2
418 | 卫浴配件 | 马桶 | 只 | 2
419 | 卫浴配件 | 马桶线控分体排水阀（套） | 套 | 2
420 | 卫浴配件 | 马桶线控扳手 | 只 | 2
421 | 卫浴配件 | 台下盆50*38 | 只 | 2
422 | 卫浴配件 | 台下盆56*43 | 只 | 2
423 | 卫浴配件 | 感应小便器 | 只 | 2
424 | 卫浴配件 | 小便器感应探头 | 只 | 2
425 | 卫浴配件 | 小便器电池阀 | 只 | 2
426 | 卫浴配件 | 小便器电池盒 | 只 | 2
427 | 卫浴配件 | 小便器感应面板总层 | 只 | 2
428 | 卫浴配件 | 脚踏冲水阀 | 只 | 2
429 | 卫浴配件 | 脚踏脚踏板 | 只 | 2
430 | 卫浴配件 | 蹲坑 | 只 | 2
431 | 卫浴配件 | 蹲坑面板感应器 | 只 | 2
432 | 卫浴配件 | 蹲坑电磁阀 | 只 | 2
433 | 卫浴配件 | 蹲坑感应探头 | 只 | 2
434 | 卫浴配件 | 小便斗密封法兰 | 只 | 2
435 | 卫浴配件 | 小便斗下水管 | 支 | 2
436 | 卫浴配件 | 地漏防臭内芯φ50 | 只 | 2
437 | 卫浴配件 | 地漏防臭内芯φ75 | 只 | 2
438 | 卫浴配件 | 地漏防臭内芯φ110 | 只 | 2
439 | 卫浴配件 | 台盆弹跳下水 | 只 | 2
440 | 蹲坑 | 直落水/沉水弯 | 只 | 20
441 | 闸阀 | 2分铜闸阀 | 只 | 10
442 | 闸阀 | 4分铜闸阀 | 只 | 10
443 | 闸阀 | 6分铜闸阀 | 只 | 10
444 | 闸阀 | DN25铜闸阀 | 只 | 10
445 | 闸阀 | DN32铜闸阀 | 只 | 10
446 | 闸阀 | DN40铜闸阀 | 只 | 10
447 | 闸阀 | DN50铜闸阀 | 只 | 10
448 | 闸阀 | DN65铜闸阀 | 只 | 10
449 | 闸阀 | 带法兰片DN40 | 只 | 5
450 | 闸阀 | 带法兰片DN50 | 只 | 5
451 | 闸阀 | 带法兰片DN65 | 只 | 5
452 | 闸阀 | 带法兰片DN80 | 只 | 5
453 | 闸阀 | 带法兰片DN100 | 只 | 2
454 | 闸阀 | 带法兰片DN150 | 只 | 2
455 | 闸阀 | DN80丝口闸阀 | 只 | 5
456 | 闸阀 | DN65丝口闸阀 | 只 | 5
457 | 闸阀 | DN50丝口闸阀 | 只 | 5
458 | 闸阀 | DN65丝口闸阀 | 只 | 10
459 | 铜球阀 | 3分铜球阀/加厚 | 只 | 10
460 | 铜球阀 | 4分铜球阀/加厚 | 只 | 10
461 | 铜球阀 | 6分铜球阀 | 只 | 10
462 | 铜球阀 | DN25 | 只 | 10
463 | 铜球阀 | DN32 | 只 | 10
464 | 铜球阀 | DN40 | 只 | 10
465 | 铜球阀 | DN50/2寸 | 只 | 10
466 | 铜球阀 | DN50特重 | 只 | 10
467 | 阀芯 | 小阀芯/8.2*22mm | 颗 | 50
468 | 阀芯 | 中阀芯/ | 颗 | 20
469 | 阀芯 | 大阀芯/陶瓷阀芯/40# | 颗 | 500
470 | 法兰管卡 | DN65-DN100 | 套 | 100
471 | 法兰片 | DN20 | 片 | 20
472 | 法兰片 | DN25 | 片 | 20
473 | 法兰片 | DN32 | 片 | 20
474 | 法兰片 | DN40 | 片 | 20
475 | 法兰片 | DN50 | 片 | 20
476 | 法兰片 | DN65 | 片 | 20
477 | 法兰片 | DN80 | 片 | 20
478 | 法兰片 | DN80不锈钢 | 片 | 20
479 | 法兰片 | DN100 | 片 | 20
480 | 法兰片 | DN100 | 片 | 20
481 | 法兰片 | DN150 | 片 | 20
482 | 法兰片 | 封头DN20 | 片 | 20
483 | 法兰片 | 封头DN25 | 片 | 20
484 | 法兰片 | 封头DN32 | 片 | 20
485 | 法兰片 | 封头DN40 | 片 | 20
486 | 法兰片 | 封头DN50 | 片 | 20
487 | 法兰片 | 封头DN65 | 片 | 20
488 | 法兰片 | 封头DN100 | 片 | 20
489 | 法兰片 | 焊接DN125 | 片 | 20
490 | 防垢剂 | 防垢剂（1000g） | 桶 | 2
491 | 防水胶布 | J-20 | 卷 | 30
492 | 浮球阀 | 铜4分 | 只 | 10
493 | 浮球阀 | 铜6分 | 只 | 10
494 | 浮球阀 | 铜DN25/1寸 | 只 | 10
495 | 浮球阀 | 铜DN32 | 只 | 10
496 | 浮球阀 | 铜DN40 | 只 | 10
497 | 浮球阀 | 铜DN50/2寸 | 只 | 10
498 | 浮球阀 | 铜DN65 | 只 | 10
499 | 浮球阀 | 铜DN80 | 只 | 10
500 | 浮球开关 | 浮球开关（国标紫铜0.75线，10米） | 只 | 20
501 | 浮球开关 | 适用于污水泵控制 | 只 | 20
502 | 感应龙头 | DC/6V立盆用 | 只 | 5
503 | 感应龙头 | 高抛/冷热水 | 只 | 5
504 | 感应龙头 | 微发电GY-001 | 只 | 40
505 | 感应龙头 | 微发电GY-007 | 只 | 20
506 | 感应面板 | 适用于箭牌蹲便冲水感应器(型号AGY-201A) | 块 | 10
507 | 感应器 | 适用于箭牌蹲便冲水 （AGY-201A） | 只 | 10
508 | 感应器 | 小便感应器用（适用于美士牌小便池） | 只 | 10
509 | 感应器 | 小便 4/6分 | 只 | 10
510 | 感应器盖板 | 小便感应器用（适用于美士牌小便池） | 块 | 10
511 | 钢丝增强管 | DN100塑料 | 米 | 10
512 | 高炮龙头 | 冷热水 | 只 | 20
513 | 高炮龙头 | 冷水 | 只 | 20
514 | 管联接头 | DN100 | 个 | 5
515 | 过滤网 | 33*38CM | 块 | 1
516 | 化盐泵 | YS7132/三相/750W/220/380V/3/1.75A/2900转/耐腐蚀 | 只 | 1
517 | 缓冲杆 | 压力范围30-1000N | 支 | 1
518 | 缓冲管 | 适用于净化机组 | 米 | 1
519 | 缓降马桶盖 | V型007/45*36mm | 只 | 200
520 | 黄腊管 | DN16 | 米 | 100
521 | 黄腊管 | DN20 | 米 | 100
522 | 洁具 | 适用于联体马桶 | 套 | 500
523 | 结构膏 | 结构膏（500ML） | 支 | 10
524 | 金属软接头 | DN200高220MM16KG | 只 | 2
525 | 卡箍 | SL40 32-39MM | 只 | 10
526 | 卡箍 | SL49 39-49MM | 只 | 10
527 | 卡箍 | SL60 48-60MM | 只 | 10
528 | 卡箍 | 1寸双钢丝卡箍 | 只 | 100
529 | 空调落水管 | DN16 | 米 | 300
530 | 快装接头 | DN32/DN40/DN50/DN65/DN80/DN100/DN125/DN150 | 只 | 50
531 | 立盆 | 58*40*73cm | 只 | 4
532 | 立盆 | 47*56*80cm | 只 | 4
533 | 脸盆单龙头 | 适用于集体宿舍/不锈钢/陶瓷阀芯 | 只 | 5
534 | 淋浴角架 | 304不锈钢/200斤承重 | 只 | 200
535 | 淋浴喷头 | 4分接口/五档增压/ABS主体 | 只 | 2000
536 | 淋浴喷头 | 三功能增压/S182013-2B01-1 | 只 | 500
537 | 淋浴盆 | 100CM*80CM | 只 | 30
538 | 淋浴盆 | 110CM*80CM | 只 | 5
539 | 淋浴盆 | 120CM*80CM | 只 | 30
540 | 淋浴盆 | 140.5CM*83CM | 只 | 30
541 | 淋浴软管 | 淋浴软管 | 支 | 2000
542 | 淋浴软管 | PVC花洒软管/防缠绕/铝合金 | 支 | 500
543 | 龙头 | 适用于豆浆机 | 只 | 5
544 | 龙头密封垫 | 适用于各种规格龙头 | 颗 | 1000
545 | 龙头手柄 | 小/71*28*29mm/ABS加厚快开 | 只 | 50
546 | 落水管 | 全铜U形 | 支 | 200
547 | 落水管 | DN30/塑料 | 支 | 500
548 | 落水管 | DN30/浴缸 | 支 | 100
549 | 落水头 | 浴盆落水头/适合孔径：48-60mm | 只 | 500
550 | 落水头 | 不锈钢/60*150mm | 只 | 50
551 | 落水头 | DN35/DN20 304加厚不锈钢 | 只 | 50
552 | 铝塑内外弯头 | 4分带脚 | 只 | 10
553 | 麻丝 | / | 袋 | 5
554 | 马桶 | 5孔超漩虹吸/9.0大管径 | 只 | 10
555 | 马桶 | 虹吸、静音陶瓷马桶 | 只 | 20
556 | 密封卷 | 适用于各类马桶落水 | 只 | 100
557 | 移位器 | 马桶移位器 | 只 | 20
558 | 尼龙管 | DN25 | 米 | 200
559 | 尼龙管 | DN32 | 米 | 200
560 | 膨胀接 | DN65×16kg (蒸汽管道用) | 只 | 10
561 | 膨胀接 | Ф150蒸汽管用(长度71CM) | 只 | 10
562 | 皮吸 | 弹性/15*55mm | 只 | 5
563 | 平板水位计 | B42X-2.5L300MM | 只 | 1
564 | 普通铁龙头 | 普通铁龙头 | 只 | 5
565 | 球阀 | 1/4不锈钢 | 只 | 5
566 | 球阀 | DN50，不锈钢 | 只 | 5
567 | 软管 | 1m金属编织 | 支 | 100
568 | 软管 | 30cm | 支 | 100
569 | 软管 （核心产品） | 40cm不锈钢波纹管 | 支 | 500
570 | 软管 | 60~120cm 不锈钢波纹管 | 支 | 100
571 | 软管 | 60cm尖头编织软管 | 支 | 100
572 | 软管 | 60cm金属编织软管 | 支 | 100
573 | 软管 | 150cm金属编织软管 | 支 | 100
574 | 软管 | 蒸汽用 | 支 | 20
575 | 软管 | DN40编织管 | 只 | 10
576 | 软接头 | DN100 | 只 | 10
577 | 塞头 | DN80 | 只 | 10
578 | 三角阀 | 4分 | 只 | 200
579 | 三联龙头 | 全铜主体 | 只 | 50
580 | 三联龙头配件 | 铜拉杆/铜双头螺/O型圈/铜拉帽/铜上螺帽 | 只 | 500
581 | 生料带 | 生料带 | 卷 | 1000
582 | 生料带 | 液体50ML 厚白漆 | 卷 | 20
583 | 双联龙头 | 全铜主体 | 只 | 20
584 | 双联龙头手柄 | 40#/304不锈钢 | 只 | 200
585 | 水表 | RS485 | 只 | 5
586 | 水带 | DN100 | 卷 | 5
587 | 水斗 | 61*47CM | 只 | 5
588 | 水枪 | 壁挂式 | 把 | 5
589 | 水射器 | 二氧余氯发生器加药用 | 套 | 1
590 | 水质硬度快速检测胶 | 水质硬度快速检测胶 | 瓶 | 1
591 | 塑料增强管 | 1寸 | 米 | 2
592 | 塑料增强管 | 6分 | 米 | 2
593 | 台盆龙头 | 台盆龙头（全铜） | 只 | 50
594 | 台下盆 | 35*44CM 椭圆型，陶瓷材质 | 只 | 20
595 | 台下盆 | 54*37CM，陶瓷材质 | 只 | 30
596 | 台下盆 | 台下盆（不锈钢） | 只 | 20
597 | 铜内接 | 2分 | 颗 | 10
598 | 透反射式双色水位计 | B49X-2.5 L300MM 介质温度T≤225℃ 公称压力 2.5MPA，提供产品说明书图示 | 只 | 1
599 | 拖布池 | 大号，陶瓷材质 | 只 | 3
600 | 卫浴柜盆 | 适用于医院污物间 | 套 | 3
601 | 温度计 | 金属套/0-150℃L型 | 支 | 20
602 | 温热饮水机龙头 | 4分冷 | 只 | 20
603 | 温热饮水机龙头 | 4分热 | 只 | 20
604 | 无缝钢管大小头 | DN150/125 | 只 | 10
605 | 洗衣机龙头 | 适用于洗衣机 | 只 | 10
606 | 橡胶板 | 厚10mm | 块 | 10
607 | 橡胶垫片 | DN150 | 块 | 10
608 | 橡胶软接头 | DN50 | 只 | 10
609 | 橡胶软接头 | 65*50MM | 只 | 10
610 | 小便感应器 | 全铜/带电磁阀/带面板 | 套 | 10
611 | 小便自闭阀 | 6分 | 只 | 10
612 | 压力表 | 0-0.4MPA | 只 | 20
613 | 压力表 | 1.6MPa/蒸汽管道用 | 只 | 50
614 | 压力表 | 2.5MPA | 只 | 20
615 | 压力表 | 适用4升氧气钢瓶 | 只 | 50
616 | 压力表 | 双表头/适用于空调加氟 | 只 | 5
617 | 压力表 | 运传压力表0-1MPa | 只 | 5
618 | 延时龙头 | 延时龙头（加厚全铜） | 只 | 10
619 | 氧气减压器 | YQY-11型 流量阀 | 只 | 5
620 | 氧气减压器 | YQY-9型 | 只 | 5
621 | 油封 | 32×52×12MM（国产油封） | 个 | 10
622 | 油宁 | 2寸（活接） | 个 | 10
623 | 栏杆座配件 | 弹簧带匣/适用于病床床栏 | 只 | 30
624 | 增强管 | 4分塑料 | 米 | 10
625 | 疏水阀 | DN15-DN100 | 只 | 10
626 | 长柄龙头 | 长柄滤网水嘴 | 只 | 300
627 | 蒸气阀带法兰 | 4分 | 只 | 5
628 | 蒸气阀带法兰 | 6分 | 只 | 5
629 | 蒸气阀带法兰 | DN25 | 只 | 5
630 | 蒸气阀带法兰 | DN32 | 只 | 5
631 | 蒸气阀带法兰 | DN40 | 只 | 5
632 | 蒸气阀带法兰 | DN50 | 只 | 5
633 | 蒸气阀带法兰 | 1寸蒸气阀门 | 只 | 5
634 | 蒸气阀带法兰 | 6分蒸气阀门 | 只 | 5
635 | 蒸气阀带法兰 | DN65蒸气阀门 | 只 | 5
636 | 蒸汽减压阀 | DN150 | 只 | 2
637 | 蒸汽减压阀 | DN65 | 只 | 2
638 | 蒸汽减压阀 | DN50 | 只 | 2
639 | 蒸汽减压阀 | DN40 | 只 | 2
640 | 蒸汽减压阀 | Y43H-16C/P DN40 调节范围2-7公斤 | 只 | 3
641 | 蒸汽减压阀 | DN65带法兰 | 只 | 3
642 | 蒸汽截止阀 | 4分/蒸汽 | 只 | 3
643 | 蒸汽截止阀 | DN20（6分）截止阀 | 只 | 3
644 | 蒸汽截止阀 | DN40 截止阀 | 只 | 3
645 | 蒸汽截止阀 | 快开式DN50 截止阀 | 只 | 3
646 | 蒸汽截止阀 | DN150截止阀Z41H16C | 只 | 3
647 | 蒸汽截止阀 | DN80 | 只 | 3
648 | 蒸汽截止阀 | J41H-16C | 只 | 5
649 | 蒸汽截止阀 | Z41H-16C | 只 | 5
650 | 直通 | S100 | 只 | 3
651 | 直通 | S32 | 只 | 3
652 | 直通 | S40 | 只 | 3
653 | 直通 | S40-32 | 只 | 3
654 | 直通 | S50 | 只 | 3
655 | 直通 | S50-40 | 只 | 3
656 | 直通 | S65 | 只 | 3
657 | 直通 | S65-50 | 只 | 3
658 | 直通 | S80 | 只 | 3
659 | 电磁阀 | SRVU24 20Nm 24VAC/DC 5.5VA 2.5W | 套 | 3
660 | 电焊钳 | 电流800A | 套 | 3
661 | 电源线 | 1m电源线 | 支 | 3
662 | 蝶阀 | PVC100 | 只 | 3
663 | 链条锁 | 大号 | 具 | 10
664 | 滤芯 | 适用于空压机 | 套 | 2
665 | 排水管 | DN150 | 米 | 10
666 | 排水管 | DN50 100米1卷 | 卷 | 2
667 | 排水管 | DN75 100米1卷 | 卷 | 2
668 | 配件 | DN15弯头 | 只 | 10
669 | 配件 | DN22直接 | 只 | 10
670 | 配件 | DN32弯头 | 只 | 10
671 | 配件 | DN35弯头 | 只 | 10
672 | 配件 | DN35正三通 | 只 | 10
673 | 配件 | DN35直接 | 只 | 10
674 | 配件 | DN35转10三通 | 只 | 10
675 | 配件 | DN35转22三通 | 只 | 10
676 | 配件 | DN35转15三通 | 只 | 10
677 | 配件 | 不锈钢开孔 | 只 | 10
678 | 配件 | 储液管 | 套 | 10
679 | 配件 | 电刨 | 套 | 2
680 | 配件 | 开孔铜 | 只 | 5
681 | 配件 | 螺丝螺帽 | 套 | 1000
682 | 配件 | 疏通机 | 只 | 1
683 | 配件 | 疏通器10米 | 只 | 1
684 | 配件 | 疏通器5米 | 只 | 1
685 | 配件 | 油滤芯器 | 只 | 1
686 | 配件 | 转子泵 | 只 | 1
687 | 喷漆 | 白色（200ML） | 瓶 | 5
688 | 清水泵 | DN100 | 只 | 2
689 | 热水表 | 1寸智能远传 | 只 | 2
690 | 热水表 | 4分智能远传 | 只 | 2
691 | 沙袋 | 沙袋(加厚加密帆布袋) | 只 | 50
692 | 保温袋 | 消防栓保温袋 | 只 | 20
693 | 水泵 | DN25/PUN-601EH | 只 | 2
694 | 水泵 | SG50-200/DN50 离心泵 | 只 | 2
695 | 水泵 | DN40/220V | 只 | 2
696 | 水泵 | DN32 | 只 | 2
697 | 水泵 | DN50 | 只 | 2
698 | 水泵 | 潜水泵/适用于集水井 | 只 | 2
699 | 水泵 | 220v潜水泵 | 只 | 2
700 | 水泵 | 自吸泵/适用于污水井 | 只 | 2
701 | 水泵 | 潜污泵 | 只 | 2
702 | 水泵 | 污水泵 | 只 | 2
703 | 水泵 | 污水污物潜水电泵220V 80wqd35-8-1.5 | 只 | 2
704 | 水泵 | 污水污物潜水电泵380V 80wqd35-8-1.5 | 只 | 2
705 | 水泵 | 污水潜水泵MPE220-2H 流量14M3/H 扬程23米 出水口径50mm | 只 | 2
706 | 水带 | 2.5寸水带 | 卷 | 5
707 | 执行器 | QFM9160（适用于西门子压力容器） | 只 | 1
708 | 吸酸泵 | DN50耐磨 | 只 | 1
709 | 真空泵 | 2BV5110 | 只 | 1
710 | 真空泵 | 液环真空泵2BV5121 | 只 | 1
711 | 止回阀 | DN65静音 | 只 | 3
712 | 止回阀 | DN50 | 只 | 3
713 | 止回阀 | DN80/DN65 | 只 | 3
714 | 止回阀 | DN80 | 只 | 3
715 | 止回阀 | DN100 | 只 | 3
716 | 止回阀 | DN100旋启式压力1.6mpa | 只 | 3
717 | 传感器 | 适用于医院楼宇自控系统 | 套 | 1
718 | 保温管 | DN100*2 | 米 | 20
719 | 卡箍法兰垫片 | DN50 | 片 | 10
720 | 槽钢 | 8#6m一支 | 支 | 5
721 | 水利控制器 | DN150 100A | 只 | 1
722 | 砂轮片 | 2cm | 只 | 500
723 | 空调铜管 | 22*2mm/20*2mm/16*1mm/28*1.2mm/15*1.5mm 配保温管 | 米 | 10
724 | 膨胀伸长阀接 | 膨胀伸长阀接 | 只 | 10
725 | 自力式压力调节阀 | DN80 | 只 | 1
726 | 转子泵 | 适用于集水井 | 只 | 1
727 | 水箱出水总成 | 适用于污水站 | 只 | 1
728 | 铝箔胶带 | 厚0.1mm/宽5cm/长20m | 只 | 20
729 | 阀门 | 阀门 | 只 | 10
730 | 高位水箱 | 蹲坑用 | 套 | 10
731 | 淋浴软管 | 1.5m/黄铜接口/304不锈钢 | 支 | 10
732 | 马桶配件 | 马桶洁具按钮 | 只 | 50
733 | 龙头 | 全铜304不锈钢双联龙头 | 只 | 30
734 | 龙头 | 全铜304不锈钢三联龙头 | 只 | 30
735 | 龙头 | 全铜304不锈钢高炮龙头 | 只 | 20
736 | 自动搅匀排污泵 | 50JYWQ23-15-2.2 | 只 | 1
737 | 扁铁 | 3*30MM不锈钢 | 只 | 50
738 | 扁铁 | 30×3mm镀锌 (6米/支) | 只 | 10
739 | 扁铁 | 304不锈钢 20*2MM | 只 | 10
740 | 玻璃转子流量计 | LZJ-6F HCL.L/H 0-30 | 支 | 1
741 | 玻璃转子流量计 | LZJ-6F NACIO3.L/H 0-30 | 支 | 1
742 | 玻璃钻 | DN6 | 支 | 10
743 | 不锈钢S钩 | 不锈钢S钩 | 只 | 5
744 | 不锈钢板 | 厚2MM | 块 | 5
745 | 不锈钢板 | 200*200MM三角厚度2MM | 块 | 5
746 | 不锈钢板 | 45MM*75MM厚度2MM | 块 | 5
747 | 不锈钢单向阀 | 二氧化碳汇流排用，B向进气小于0.1MPa打开，A向进气0.05MPa时关闭，B向进气15MPa，A向封闭，保持3分钟，螺纹连接处不允许漏气，提供产品说明书或图示 | 只 | 5
748 | 不锈钢方管 | 25*25mm 6米/支 | 支 | 5
749 | 不锈钢方管 | 36*36mm 6米/支 | 支 | 5
750 | 不锈钢方管 | 45*75mm 6米/支 | 支 | 5
751 | 不锈钢管 | 5公分*2.5公分 /304不锈钢 | 支 | 5
752 | 不锈钢管 | DN32 | 支 | 5
753 | 不锈钢管 | DN40 | 支 | 5
754 | 不锈钢管 | DN65 | 支 | 5
755 | 不锈钢管 | DN80 | 支 | 5
756 | 不锈钢管 | DN19，6米/支 | 支 | 40
757 | 不锈钢焊丝 | DN1.5 | 箱 | 5
758 | 不锈钢焊丝 | DN1 | 箱 | 5
759 | 不锈钢焊丝 | DN2 | 箱 | 5
760 | 不锈钢卷纸座 | 不锈钢卷纸座 | 只 | 5
761 | 不锈钢链条 | 优质不锈钢 | 支 | 5
762 | 不锈钢罗丝罗母 | 16*55mm | 套 | 5
763 | 不锈钢螺丝 | 长6公分，直径1.2公分配平垫螺帽 | 套 | 5
764 | 不锈钢螺丝螺帽平垫 | 18*80mm | 套 | 5
765 | 不锈钢膨胀 | 304不锈钢， 开口DN8 | 颗 | 5
766 | 不锈钢网丝板 | 宽1200CM,厚0.15厘米，网格1.5*1.5cm | 张 | 5
767 | 不锈钢元钢 | 4mm | 支 | 5
768 | 弹簧 | 风口 | 支 | 5
769 | 弹簧 | 延时龙头长度25cm | 支 | 5
770 | 弹簧式安全阀 | DN40 A48Y-16C，提供生产厂家的特种设备生产许可证，提供国家泵阀产品质量检验检测中心提供的特种设备型式试验证书，使用温度-28度≤t≤540度。 | 只 | 2
771 | 弹簧式安全阀 | 公称通径25MM A48Y-16C | 只 | 2
772 | 弹簧式安全阀 | 公称通径80mm,流通直径50mm. A48Y-16C型 | 只 | 2
773 | 弹簧式安全阀 | A27H-10，公称直径40MM，压力等级0.3-0.7MPA ，公称压力1.6MPA，整定压力0.4MPA | 只 | 2
774 | 弹簧式安全阀 | A28H-16DN25/0.8～1.2 | 只 | 2
775 | 弹簧式安全阀 | A41h-16C DN50 | 只 | 2
776 | 弹簧式安全阀 | DN15，A27W-16T | 只 | 2
777 | 地沟板 | 地沟板 | 只 | 5
778 | 地吸 | 地吸 | 只 | 5
779 | 高压软管 | 二氧化碳汇流排用 | 只 | 10
780 | 高压软管 | PVC高压软管φ25 | 只 | 5
781 | 高压软管 | PVC高压软管φ20 | 只 | 5
782 | 加液管 | 公-英制 | 支 | 5
783 | 加液管 | 全英制 | 支 | 5
784 | 空调铜管 | DN10 | 米 | 20
785 | 空调保温管 | DN10保温管 | 米 | 20
786 | 空调铜管 | DN12 | 米 | 20
787 | 空调保温管 | DN12保温管 | 米 | 20
788 | 空调铜管 | DN16 | 米 | 20
789 | 空调保温管 | DN16保温管 | 米 | 20
790 | 空调铜管 | DN19 | 米 | 20
791 | 空调保温管 | DN19保温管 | 米 | 20
792 | 空调铜管 | DN6 | 米 | 20
793 | 空调保温管 | DN6保温管 | 米 | 20
794 | 空调铜管 | DN9 | 米 | 20
795 | 空调保温管 | DN9保温管 | 米 | 20
796 | 空调铜管 | DN22 | 米 | 20
797 | 空调保温管 | DN22保温管 | 米 | 20
798 | 空调铜管 | DN25 | 米 | 20
799 | 空调保温管 | DN25保温管 | 米 | 20
800 | 空调铜管弯头 | DN22弯头 | 米 | 20
801 | 空调铜管弯头 | DN25弯头 | 米 | 20
802 | 铝塑管 | 4分 | 米 | 20
803 | 橡胶蒸汽管 | 6分 | 支 | 5
804 | U型卡 | 4分 | 颗 | 100
805 | U型卡 | 6分 | 颗 | 100
806 | 白胶 | 白胶（木工用）1公斤/桶 | 瓶 | 5
807 | 保温管 | 4分管 | 米 | 100
808 | 不锈钢法兰软接头 | DN100 | 只 | 2
809 | 不锈钢复合管 | 4分内接 | 只 | 5
810 | 不锈钢复合管 | 4分三通 | 只 | 5
811 | 不锈钢复合管 | 4分外接 | 只 | 5
812 | 不锈钢复合管 | 4分弯头 | 只 | 5
813 | 不锈钢管 | DN22 6米/支 | 只 | 5
814 | 不锈钢管 | DN35 | 只 | 5
815 | 不锈钢卡箍法兰 | DN20 | 只 | 5
816 | 不锈钢卡箍法兰 | DN25 | 只 | 5
817 | 不锈钢卡箍法兰 | DN32 | 只 | 5
818 | 不锈钢卡箍法兰 | DN40 | 只 | 5
819 | 不锈钢卡箍法兰 | DN50 | 只 | 5
820 | 皮管 | 适用于高压水枪 | 只 | 1
821 | pvc保温管 | DN20/DN25/DN32保温管，厚度20mm | 米 | 20
822 | 背压阀 | 污水处理机/二氧余氯发生器的配件，（背压阀）CPF-5000D | 只 | 1
823 | 弯头 | DN40 | 只 | 5
824 | 107胶水 | 107胶水 | 斤 | 50
825 | 卜芯 | 20*15MM | 只 | 5
826 | 卜芯 | 铜2分*3分 | 只 | 5
827 | 卜芯 | 铜3分*4分 | 只 | 5
828 | 高温牛油 | 高温牛油（15公斤） | 桶 | 1
829 | 缓冲液 | 缓冲液（250ML） | 瓶 | 1
830 | 按钮开关 | RDA3710A | 只 | 1
831 | 扁铁 | 15*3mm不锈钢（6米/支） | 支 | 5
832 | 扁铁 | 3*25mm镀锌 | 支 | 5
833 | 不锈钢螺栓 | 12*80mm | 支 | 2
834 | 不锈钢元钢 | 6mm | 支 | 2
835 | 不锈钢直尺 | 1m | 支 | 2
836 | 槽钢 | 8# 6m一支 | 支 | 2
837 | 维修工具 | 含十字螺丝刀150mm、十字螺丝刀100mm、一字螺丝刀75mm、一字螺丝刀150mm、6寸尖嘴钳、6寸剥线钳、6寸斜口钳、6寸老虎钳、6寸管子钳、10寸活动扳手、电笔、内六角5件套、卷尺3M、羊角锤025KG、墙纸刀、手电筒 | 套 | 20
838 | 热熔机 | PPR管热熔 | 只 | 2
839 | pvc管卡 | 适用于各规格 | 颗 | 100
840 | 循环泵 | 小 | 只 | 1
841 | 循环泵 | 中 | 只 | 1
842 | 循环泵 | 大 | 只 | 1
843 | 马桶水箱盖 | 适用于各型号 | 只 | 5
844 | 感应器 | 小便感应器 | 只 | 5
845 | 龙头配件 | 起泡器 | 颗 | 50
846 | 拖把池 | 各尺寸 | 套 | 5
847 | 旋钮 | 压力表用 | 只 | 100
848 | 疏通器 | 马桶用 | 套 | 20
849 | 磁吸挡水条 | 淋浴房挡水 | 米 | 10 |  | 总预算：121万

## 标5
绍兴市人民医院维修材料采购项目市场调研信息登记表
供应商（盖章）： 联系人： 联系电话：
序号 | 名称 | 规格型号 | 单位 | 2年预估数量 | 浙江省内最低成交单价（元）
1 | 过滤器 | 冰箱用 | 支 | 20
2 | 油灰刀 | 3寸 | 把 | 20
3 | 滚筒 | 粗滚筒（9寸）、多毛 | 只 | 50
4 | 滚筒 | 10寸 | 只 | 50
5 | 滚筒 | 4寸 | 只 | 50
6 | 滚筒 | 拇指滚筒 | 只 | 50
7 | 电焊条 | φ2.5mm，焊铁用，3公斤重每包 | 包 | 20
8 | 电焊条 | φ2.5mm，焊不锈钢用，3公斤重每包 | 包 | 20
9 | 电焊条 | φ3.2mm，焊铁用，3公斤重每包 | 包 | 20
10 | 水晶头 | 电话水晶头 6P4C（100颗/包） | 包 | 5
11 | 水晶头 | 水晶头 | 颗 | 50
12 | 水晶头 | 六类水晶头 | 颗 | 1000
13 | 垫片 | 大便电磁阀 | 片 | 10
14 | 垫片 | 加宽加厚8mm | 片 | 1000
15 | 垫片 | 平垫M4-M8 | 片 | 10000
16 | 弹簧垫片 | M4-M16 | 颗 | 10000
17 | 吊环罗丝 | M10/电机上用 | 套 | 50
18 | 吊环罗丝 | M8/电机上用 | 套 | 50
19 | 豆腐石膏粉 | 豆腐石膏粉 | 袋 | 20
20 | 镀锌铁皮 | 2400*1250*0.75mm | 张 | 10
21 | 二氧化碳减压器 | CO.QJ-11型双级 | 只 | 5
22 | 二氧化碳减压器 | YQT-731 | 只 | 5
23 | 氧气管道配件 | G5/8不锈钢高压金属软管（1米） | 支 | 5
24 | 氧气管道配件 | G5/8气体单项阀 | 只 | 5
25 | 防目眼镜 | 防目眼镜 | 付 | 10
26 | 酚醛清漆 | 酚醛清漆，2.5kg装 | 桶 | 10
27 | 砂纸 | 180目 | 张 | 1000
28 | 纱布 | 180目 | 张 | 1000
29 | 钢丝板刷 | 大号 | 把 | 10
30 | 柜子支架 | L型，32至65寸（按需提供） | 付 | 5
31 | 焊枪配件 | 使用于电气焊 | 只 | 100
32 | 机油 | 2L装 | 桶 | 5
33 | 机油 | 机油 | 斤 | 20
34 | 角铁 | 30*30*3mm （6米/支） | 支 | 20
35 | 角铁 | 不锈钢，25×25*2.5mm （6米/支） | 支 | 20
36 | 角铁 | 3*3、4*4、5*5（6米/支） | 支 | 20
37 | 搅拌球 | 搅拌球 | 个 | 2
38 | 接地钳 | 接地钳纯铜 | 套 | 2
39 | 金属垫片 | DN100 | 片 | 20
40 | 金属垫片 | DN125 | 片 | 20
41 | 金属垫片 | DN150 | 片 | 20
42 | 金属垫片 | DN20 | 片 | 20
43 | 金属垫片 | DN200 | 片 | 20
44 | 金属垫片 | DN25 | 片 | 20
45 | 金属垫片 | DN32 | 片 | 20
46 | 金属垫片 | DN40 | 片 | 20
47 | 金属垫片 | DN50 | 片 | 20
48 | 金属垫片 | DN65 | 片 | 20
49 | 金属垫片 | DN80 | 片 | 20
50 | 机械密封圈 | 108-12 | 只 | 5
51 | 机械密封圈 | 108-20 | 只 | 5
52 | 机械密封圈 | 108-25 | 只 | 5
53 | 机械密封圈 | SH109-12 | 只 | 5
54 | 机械密封圈 | SH109-18 | 只 | 5
55 | 机械密封圈 | SH109-25 | 只 | 5
56 | 机械密封圈 | SH109-35 | 只 | 5
57 | 机械密封圈 | SH109-45 | 只 | 5
58 | 机械密封圈 | SH109-55 | 只 | 5
59 | 机械密封圈 | SH109-75 | 只 | 5
60 | 浸泡液 | 浸泡液（500ML） | 瓶 | 2
61 | 静音轮 | (脚轮) 2.5寸无刹 | 只 | 50
62 | 静音轮 | 3寸/丝扣/无刹 | 只 | 50
63 | 静音轮 | 3寸带刹/丝扣 | 只 | 50
64 | 静音轮 | 3寸全塑/无刹 | 只 | 50
65 | 静音轮 | 4寸/光轮 | 只 | 100
66 | 静音轮 | 4寸/丝扣/带刹 | 只 | 100
67 | 静音轮 | 4寸/丝扣/无刹 | 只 | 100
68 | 静音轮 | 5寸/丝扣/带刹 | 只 | 300
69 | 静音轮 | 5寸/丝扣/无刹 | 只 | 200
70 | 静音轮 | 5寸光轮 | 只 | 200
71 | 静音轮 | 5寸光轮重型 | 只 | 200
72 | 带刹轮 | 插口 | 只 | 500
73 | 静音轮 | 聚氨脂轮3寸 | 只 | 50
74 | 静音轮 | 厚2寸 | 只 | 200
75 | 静音轮 | 电脑椅脚轮 | 只 | 100
76 | 开孔器 | 超硬合金DN53 | 只 | 20
77 | 开孔钻 | DN19 | 支 | 20
78 | 开孔钻 | DN20 | 支 | 20
79 | 开孔钻 | DN32 | 支 | 20
80 | 开孔钻 | DN40 | 支 | 20
81 | 开孔钻 | 不锈钢φ25 | 支 | 20
82 | 开孔钻 | φ5-6公分（金属） | 支 | 20
83 | 空气标识 | 终端 国标 | 个 | 200
84 | 空调包扎带 | 空调包扎带 | 卷 | 400
85 | 快速接头 | 带四分内丝 | 个 | 10
86 | 快速接头 | 带四分外丝 | 个 | 10
87 | 快速接头 | 六分 | 个 | 10
88 | 快速接头 | 氧气 | 个 | 10
89 | 快速接头 | 吸引 | 个 | 10
90 | 快速接头 | 压缩空气 | 个 | 10
91 | 镭射贴纸 | 镭射贴纸 | 米 | 500
92 | 离子水 | 离子水2500ml | 瓶 | 2
93 | 链条钳 | 8寸 | 把 | 5
94 | 晾衣杆脚 | 不锈钢 | 付 | 400
95 | 流量表 | 4升氧气钢瓶 | 只 | 40
96 | 六角轮 | 橡胶/联轴器用 | 只 | 10
97 | 轮胎 | 20寸带钢圈 | 只 | 10
98 | 罗丝 | 3.5*20MM强攻螺丝 平基 | 颗 | 20000
99 | 罗丝 | 3.5*25MM 强攻螺丝 | 盒 | 20
100 | 罗丝 | 3.5*25MM强攻螺丝 平基 | 颗 | 20000
101 | 罗丝 | 3.5*30MM强攻螺丝 平基 | 颗 | 20000
102 | 罗丝 | 3.5*35MM强攻螺丝 平基 | 颗 | 20000
103 | 罗丝 | 5*20MM自攻 | 颗 | 20000
104 | 罗丝 | M5*60平基（镀锌）螺杆配自锁螺母 | 颗 | 1000
105 | 罗丝 | M6*20圆机 | 颗 | 1000
106 | 罗丝 | M8*10配螺母平垫弹垫 | 套 | 1000
107 | 罗丝 | M8*14配螺母 | 套 | 1000
108 | 罗丝 | 镀锌M14*50带螺杆螺母垫片 | 套 | 1000
109 | 罗丝 | 镀锌M14*55螺杆螺母平垫 | 套 | 1000
110 | 罗丝 | 罗丝罗帽垫片 M16*6 | 套 | 1000
111 | 罗丝 | 螺杆螺帽 | 套 | 10000
112 | 罗丝罗母罗杆 | M16*100 | 套 | 500
113 | 螺杆 | M8 | 个 | 500
114 | 螺杆 | M5 | 个 | 500
115 | 螺母 | M4-M16 | 颗 | 500
116 | 螺栓 | M5*70 | 个 | 500
117 | 螺丝 | M8*25不锈钢六角 | 个 | 500
118 | 螺丝 | M10*25螺丝螺帽弹垫垫片 | 个 | 500
119 | 螺丝 | M10*45外六角不锈钢螺丝螺母 | 个 | 500
120 | 螺丝 | M10*50六角螺丝带垫片弹垫镀锌 | 个 | 500
121 | 螺丝 | M18*8带螺杆螺母平垫弹垫 | 个 | 500
122 | 螺丝 | M4*40 | 个 | 500
123 | 螺丝 | M5*65圆机螺杆配自锁螺母 | 个 | 500
124 | 螺丝 | M6×12/大扁头 | 个 | 500
125 | 螺丝 | M6铁膨胀 | 个 | 1000
126 | 螺丝 | M8*30六角螺丝带垫片弹垫镀锌 | 个 | 500
127 | 螺丝 | M8*50内六角 | 个 | 500
128 | 螺丝 | 不锈钢M8*35带螺帽 | 个 | 500
129 | 螺丝 | 螺母垫片全套M16*75 | 个 | 500
130 | 螺丝 | 强攻/平基/M3.5*15 | 个 | 5000
131 | 螺丝、螺母 | M12*65 | 套 | 500
132 | 螺丝、螺母 | M16*65 | 套 | 500
133 | 螺丝、螺母 | M18*75 | 套 | 500
134 | 铝箔胶带 | 铝箔胶带 | 卷 | 100
135 | 铝粉漆 | 铝粉漆2kg | 瓶 | 20
136 | 铝塑板 | 铝塑板 | 块 | 100
137 | 铝塑对接头 | 4分 | 只 | 20
138 | 铝塑接头 | 4分（单头罗纹） | 只 | 20
139 | 铝塑三通 | 4分 | 只 | 20
140 | 铝塑外丝直接 | 4分 | 只 | 20
141 | 铝塑弯头 | 4分（单头罗纹） | 只 | 20
142 | 毛巾架 | 不锈钢 长60CM | 付 | 100
143 | 铆钉 | DN4×13/抽芯/铝铆钉 | 盒 | 50
144 | 铆钉 | DN5×16/抽芯/铝铆钉 | 盒 | 50
145 | 瓶装丁烷气体 | 瓶装丁烷气体（250g） | 瓶 | 50
146 | 门框静音条 | 门框静音条 | 米 | 400
147 | 密封圈 | 直径40cm | 个 | 100
148 | 内六角 | 9件 | 套 | 40
149 | 内六角罗栓 | 10*100mm | 颗 | 1000
150 | 内胎 | 20*1.75cm | 只 | 100
151 | 尼龙绳 | 尼龙绳14mm | 米 | 500
152 | 拧头 | 3升氧气瓶（包括螺丝标签) | 个 | 100
153 | 牛油 | 800g/极压长寿命高温脂 NKS | 斤 | 50
154 | 牛油枪 | 牛油枪 | 把 | 5
155 | 排钉 | 50mm（2寸） | 盒 | 100
156 | 抛光棉 | DN10磨光机配套/毡面磨光头 | 片 | 500
157 | 抛光片 | 砂皮400目 | 张 | 500
158 | 泡沫胶 | 泡沫胶 | 卷 | 2000
159 | 配件 | 大便感应仓 | 只 | 100
160 | 配件 | 马桶扶手 | 套 | 10
161 | 配件 | 绝缘胶垫 | 块 | 10
162 | 配件 | 润滑油 | 斤 | 10
163 | 配件 | 三信笔式余氯计 | 套 | 1
164 | 配件 | 三信数显酸度计 | 套 | 1
165 | 配件 | 4分不锈钢缓冲管 | 支 | 10
166 | 配件 | 4分三通旋塞阀 | 只 | 10
167 | 配件 | 空调排汽阀25 | 只 | 10
168 | 配件 | 铜Y型过滤器（DN20） | 只 | 10
169 | 配件 | DN20空调软管（20*20） | 只 | 10
170 | 配件 | DN20空调软管（20*30） | 只 | 10
171 | 配件 | DN20风机盘管二通阀体 | 只 | 10
172 | 配件 | M8绝缘子 | 颗 | 10
173 | 配件 | 10孔接地牌 | 片 | 10
174 | 配件 | 10孔零线牌 | 片 | 10
175 | 配线架 | 24口抽屉式（不含模块） | 套 | 5
176 | 喷漆 | 黑色、铝粉、白色、红色，250ml装 | 瓶 | 500
177 | 碰珠 | 碰珠纯铜 | 套 | 10
178 | 皮带 | 3v-650 | 支 | 20
179 | 皮带 | A813三角带 | 支 | 20
180 | 皮带 | SPA 1482LW | 支 | 20
181 | 皮带 | SPA 1132LW | 支 | 20
182 | 皮带 | SPA 1180LW | 支 | 20
183 | 皮带 | SPA 932LW | 支 | 20
184 | 皮带 | SPA 1157LW | 支 | 20
185 | 皮带 | SPA 1082LW | 支 | 20
186 | 皮带 | SPA 800LW | 支 | 20
187 | 皮带 | SPA 850LW | 支 | 20
188 | 皮带 | SPA 882LW | 支 | 20
189 | 皮带 | SPA 812LW | 支 | 20
190 | 皮带 | SPA 1932LW | 支 | 20
191 | 皮带 | SPA 2332LW | 支 | 20
192 | 皮带 | SPA 1507LW | 支 | 20
193 | 皮带 | SPA 2607LW | 支 | 20
194 | 皮带 | SPA 1757LW | 支 | 20
195 | 皮带 | SPA 1107LW | 支 | 20
196 | 皮带 | SPA 1340LW | 支 | 20
197 | 皮带 | SPA 2032LW | 支 | 20
198 | 皮带 | SPA1000LW | 支 | 20
199 | 皮带 | SPA1032LW | 支 | 20
200 | 皮带 | SPA1120LW | 支 | 20
201 | 皮带 | SPA832 | 支 | 20
202 | 皮带 | SPA900LW | 支 | 20
203 | 皮带 | SPA957LW | 支 | 20
204 | 皮带 | SPA967LW | 支 | 20
205 | 皮带 | B1400 | 支 | 20
206 | 皮带 | B3172 | 支 | 20
207 | 皮带 | B153 | 支 | 20
208 | 皮带 | B2413 | 支 | 20
209 | 皮带 | B55 | 支 | 20
210 | 皮带 | B57 | 支 | 20
211 | 皮带 | B65 | 支 | 20
212 | 皮带 | B96 | 支 | 20
213 | 皮带 | B991 | 支 | 20
214 | 皮带 | B型5V-630 | 支 | 20
215 | 皮带 | SPB1340 | 支 | 20
216 | 皮带 | SPB1410 | 支 | 20
217 | 皮带 | SPB1750LW | 支 | 20
218 | 皮带 | SPB1850 | 支 | 20
219 | 皮带 | SPB2500La 2477Lw | 支 | 20
220 | 皮带 | SPB 1600LW | 支 | 20
221 | 皮带 | B-1700LI 1740LW | 支 | 20
222 | 皮带 | SPB 1700LW | 支 | 20
223 | 皮带 | SPB 2360LW | 支 | 20
224 | 皮带 | SPB 3170LW/5V1250 | 支 | 20
225 | 皮带 | SPB 2180LW | 支 | 20
226 | 皮带 | SPZ 825LW | 支 | 20
227 | 皮带 | SPZ 1120LW | 支 | 20
228 | 皮带 | SPZ 1120L | 支 | 20
229 | 皮带 | SPZ 862LW | 支 | 20
230 | 皮带 | SPZ 850LW | 支 | 20
231 | 皮带 | SPZ 1187LW | 支 | 20
232 | 皮带 | SPZ 1112LW | 支 | 20
233 | 皮带 | SPZ 937LW | 支 | 20
234 | 皮带 | SPZ 722LW | 支 | 20
235 | 皮带 | SPZ 925LW | 支 | 20
236 | 皮带 | 适用于自动门 | 支 | 20
237 | 铅丝 | 12# | 米 | 50
238 | 强攻罗丝 | 5×15mm 球面/自攻 | 颗 | 10000
239 | 墙纸刀片 | 墙纸刀片18MM | 盒 | 400
240 | 抢修节 | DN20 | 只 | 20
241 | 抢修节 | DN100 | 只 | 20
242 | 抢修节 | DN32 | 只 | 20
243 | 抢修节 | DN40 | 只 | 20
244 | 抢修节 | DN50 | 只 | 20
245 | 抢修节 | DN60 | 只 | 20
246 | 抢修节 | DN65 | 只 | 20
247 | 抢修节 | DN80 | 只 | 20
248 | 抢修节 | 三通DN65、DN150 | 只 | 20
249 | 抢修节 | 弯头DN65 | 只 | 20
250 | 切割片 | 405*3.2*32mm,107*1.2*16mm | 片 | 50
251 | 切割片 | DN100木工锯片 | 片 | 10
252 | 全面罩 | 防毒7号过滤罐 | 只 | 2
253 | 三角皮带 | B1143 | 支 | 20
254 | 三角皮带 | B151 | 支 | 20
255 | 三角皮带 | B2159LI | 支 | 20
256 | 三角皮带 | B74 | 支 | 20
257 | 三角皮带 | B86 | 支 | 20
258 | 三角皮带 | SPA760 | 支 | 20
259 | 三角皮带 | SPB1500LW | 支 | 20
260 | 三角皮带 | SPB1510LW | 支 | 20
261 | 三角皮带 | SPZ1200LW/3V475 | 支 | 20
262 | 三角皮带 | SPZ1250LW | 支 | 20
263 | 三节滑轨 | 长20CM | 付 | 100
264 | 三节滑轨 | 长45CM | 付 | 100
265 | 三节滑轨 | 长25CM | 付 | 100
266 | 三节滑轨 | 长30CM | 付 | 100
267 | 三节滑轨 | 长35CM | 付 | 100
268 | 纱窗皮条 | 纱窗皮条 | 米 | 200
269 | 疏通机弹簧 | 直径8*8M | 支 | 5
270 | 塑料大推板 | 塑料大推板 油漆用 | 块 | 30
271 | 自锁螺母 | M4-M16 | 颗 | 20000
272 | 锁芯 | 要求优质锁芯 | 具 | 50
273 | 碳刷 | 手持电动工具用 | 付 | 10
274 | 活动扳手 | 10# | 把 | 20
275 | 活动扳手 | 12寸 | 把 | 20
276 | 活动扳手 | 8# | 把 | 20
277 | 套筒扳手 | 14# | 把 | 20
278 | 套筒扳手 | 17# | 把 | 20
279 | 套筒扳手 | 19# | 把 | 20
280 | 套筒扳手 | 多规格、全套 | 套 | 20
281 | 扳手 | 消火栓扳手 | 把 | 20
282 | 铁膨胀 | 10# | 颗 | 200
283 | 铁膨胀 | 8# | 颗 | 1000
284 | 透明软玻璃 | 幅宽80CM | 米 | 10
285 | 透明软玻璃 | 厚2mm | 卷 | 20
286 | 透明软玻璃 | 1*60cm/卷 | 卷 | 10
287 | 万向轮 | 4寸 | 只 | 40
288 | 万向轮 | 8寸重型 | 只 | 20
289 | 万向轮 | 5寸重型 | 只 | 100
290 | 万向轮 | 6寸 | 只 | 100
291 | 污水处理设备配件 | 计量泵/GM0025 | 只 | 1
292 | 钨棒 | DN1.5 | 根 | 5
293 | 吸引标识 | 终端 国标 | 张 | 100
294 | 消防箱门 | 不锈钢材质 | 扇 | 30
295 | 小铁板 | 油漆刮灰用 | 块 | 100
296 | 斜口钳 | 6寸 | 把 | 50
297 | 鸭嘴锤 | 鸭嘴锤 | 把 | 10
298 | 氩弧焊面罩 | 氩弧焊面罩 | 只 | 20
299 | 氩气 | 氩气 | 瓶 | 100
300 | 氩气减压器 | 氩气减压器 | 只 | 5
301 | 洋冲 | 洋冲 | 把 | 20
302 | 洋钉 | 1.5寸 | 盒 | 30
303 | 洋钉 | 1寸 | 盒 | 30
304 | 氧气标识 | 终端 国标 | 块 | 100
305 | 氧气表 | 氧气表 | 只 | 10
306 | 氧气减压阀 | YQY-11型 | 只 | 5
307 | 氧气减压阀 | YQY-9型 | 只 | 5
308 | 摇手柄 | 摇手柄 | 只 | 500
309 | 叶轮 | 75KW水泵用 | 只 | 2
310 | 叶轮 | 37KW水泵用 | 只 | 2
311 | 液晶电视机支架 | 悬挂式 | 副 | 5
312 | 液压杆 | 写字板用 | 支 | 10
313 | 一体式液压拉马 | 20T（适用于三瓜拉马液压车） | 只 | 2
314 | 移门滑轮 | HE-1203(S1) | 只 | 10
315 | 阴井盖 | 70塑钢/大 | 只 | 5
316 | 银焊条 | 15%银焊条 直径2.0mm | 根 | 1000
317 | 油封 | 32*50*10mm | 只 | 10
318 | 元机罗丝 | M5*30 | 颗 | 2000
319 | 元机罗丝 | 大扁头M6*16 | 颗 | 2000
320 | 纸绑带 | / | 卷 | 500
321 | 制冷剂 | R134A | 斤 | 50
322 | 制冷剂 | R12（小罐） | 瓶 | 10
323 | 制冷剂 | R32 9.5kg | 瓶 | 20
324 | 制冷剂 | R404A | 瓶 | 5
325 | 制冷剂 | R600 | 瓶 | 5
326 | 制冷剂 | R22 | 斤 | 100
327 | 制冷剂 | R404 | 斤 | 100
328 | 制冷剂 | R406 | 斤 | 100
329 | 制冷剂 | R410 | 斤 | 100
330 | 制冷剂 | R502 | 斤 | 100
331 | 中控轮 | 5寸 | 个 | 100
332 | 中控轮 | 6寸 | 个 | 100
333 | 中控轮 | 8寸 | 个 | 40
334 | 轴承（核心产品） | 6001Z | 个 | 200
335 | 轴承 | 6201Z | 个 | 50
336 | 轴承 | 6202 | 个 | 20
337 | 轴承 | 6203 | 个 | 20
338 | 轴承 | 6204 | 个 | 20
339 | 轴承 | 6205 | 个 | 20
340 | 轴承 | 6206 | 个 | 20
341 | 轴承 | 6207 | 个 | 20
342 | 轴承 | 6208Z | 个 | 20
343 | 轴承 | 6305 | 个 | 20
344 | 轴承 | 6307 | 个 | 20
345 | 轴承 | 6309 | 个 | 20
346 | 轴承 | 6313-2Z/C3 | 个 | 20
347 | 轴承 | 6317 | 个 | 20
348 | 轴承 | 6319Z | 个 | 20
349 | 轴承 | 7313 | 个 | 20
350 | 轴承 | 7317 | 个 | 20
351 | 轴承 | 7319Z | 个 | 20
352 | 轴承 | 7314 | 个 | 20
353 | 轴承 | P208带座 | 个 | 20
354 | 轴承 | SA205 | 个 | 20
355 | 轴承 | UC208 | 个 | 20
356 | 轴套 | 40mm | 个 | 100
357 | 专用油 | 三叶罗茨鼓风机4L/桶 | 桶 | 2
358 | 空压机配件 | 型号：ZT30，序列号：WUX953199 | 套 | 3
359 | 空压机配件 | 型号：ZT30，序列号：WUX953200 | 套 | 3
360 | 空压机配件 | 型号：ZT30，序列号：WUX953201 | 套 | 3
361 | 空压机配件 | 型号：ZT22，序列号：WUX953204 | 套 | 3
362 | 空压机配件 | 型号：ZT22，序列号：WUX953206 | 套 | 3
363 | 空压机配件 | 型号：ZT22，序列号：WUX953205 | 套 | 3
364 | 空压机配件 | 型号：SF8+，序列号：WXI205131 | 套 | 3
365 | 空压机配件 | 型号：SF8+，序列号：WXI205132 | 套 | 3
366 | 空压机配件 | 型号：DDP75+，序列号：2901207974 | 套 | 3
367 | 空压机配件 | 型号：PD145+，序列号：2901207936 | 套 | 3
368 | 空压机配件 | 型号：DD145+，序列号：2901207916 | 套 | 3
369 | 空压机配件 | 型号：DDP45+，序列号：2901207973 | 套 | 3
370 | 空压机配件 | 型号：QD145+，序列号：2901208036 | 套 | 3
371 | 空压机配件 | 型号：QD75+，序列号：2901208034 | 套 | 3
372 | 空压机配件 | 型号：空油滤，序列号：2901110500 | 套 | 3
373 | 空压机配件 | 型号：呼吸器芯，序列号：2901111500 | 套 | 3
374 | 空压机配件 | 型号：20L无油机油，序列号：2908850101 | 套 | 3 |  | 总预算：90万